## Rekapitulace stavby
Export Komplet | [27 empty] | 2.0 | ZAMOK |  |  |  |  | False | False | {076da3c6-6b59-4b29-ae4f-27be97b94865}
[33 empty] | 0,01 | 21
[33 empty] | 0,01 | 15
|  | REKAPITULACE STAVBY | [17 empty] | v --- níže se nacházejí doplnkové a pomocné údaje k sestavám --- v | [11 empty] | Návod na vyplnění | 0,001
|  | Kód: |  |  |  |  | 21022 | [24 empty] | Měnit lze pouze buňky se žlutým podbarvením! 1) na prvním listu Rekapitulace stavby vyplňte v sestavě a) Souhrnný list - údaje o Uchazeči (přenesou se do ostatních sestav i v jiných listech) b) Rekapitulace objektů - potřebné Ostatní náklady 2) na vybraných listech vyplňte v sestavě a) Krycí list - údaje o Uchazeči, pokud se liší od údajů o Uchazeči na Souhrnném listu (údaje se přenesou do ostatních sestav v daném listu) b) Rekapitulace rozpočtu - potřebné Ostatní náklady c) Celkové náklady za stavbu - ceny u položek - množství, pokud má žluté podbarvení - a v případě potřeby poznámku (ta je ve skrytém sloupci) | 0,01
|  | Stavba: |  |  |  |  | Nový objekt tělocvičny, základní školy Roztoky - Žalov | [25 empty] | 0,01
|  | KSO: | [13 empty] | CC-CZ: | [16 empty] | 0,01
|  | Místo: |  |  |  |  | parc.č. 2990/9, 2994/2, k.ú. Žalov | [8 empty] | Datum: |  | 26. 3. 2021 | [14 empty] | 0,01
0,01
|  | Zadavatel: | [13 empty] | IČ: |  | 00241610 | [14 empty] | 0,01
|  |  | Město Roztoky, nám. 5 května 2, Roztoky | [12 empty] | DIČ: | [16 empty] | 0,01
0,01
|  | Uchazeč: | [13 empty] | IČ: |  | Vyplň údaj | [14 empty] | 0,01
|  |  | Vyplň údaj | [12 empty] | DIČ: |  | Vyplň údaj | [14 empty] | 0,01
False
|  | Projektant: | [13 empty] | IČ: |  | 26149788 | [14 empty] | False
|  |  | B.B.D. s.r.o., Rokycanova 30, 130 00, Praha 3 | [12 empty] | DIČ: | [16 empty] | True
0,01
|  | Zpracovatel: | [13 empty] | IČ: |  | 24226246 | [14 empty] | 0,01
|  |  | NASTA GROUP s.r.o., Za Sokolovnou 92, Zdiby | [12 empty] | DIČ: | [16 empty] | True
Poznámka:
Pokud není uvedeno jinak, jednotková cena položek Soupisu prací vždy obsahuje kompletní montáž a dodávku veškerého potřebného materiálu, a to včetně ztratného, prořezů, přesahů apod. V jednotkové ceně položek jsou vždy oceněné i náklady na mimostaveništní dopravu, vnitrostaveništní přesun hmot a technologickou manipulaci.
|  | Cena bez DPH | [13 empty] | 0
[8 empty] | Sazba daně |  |  | Základ daně |  |  |  |  | Výše daně
|  | DPH |  | základní |  |  |  | 21% |  |  | 0 |  |  |  |  | 0
|  |  |  | snížená |  |  |  | 15% |  |  | 0 |  |  |  |  | 0
|  |  |  | zákl. přenesená |  |  |  | 21% |  |  | 0 |  |  |  |  | 0
|  |  |  | sníž. přenesená |  |  |  | 15% |  |  | 0 |  |  |  |  | 0
|  |  |  | nulová |  |  |  | 0% |  |  | 0 |  |  |  |  | 0
|  | Cena s DPH | [6 empty] | v |  |  | CZK |  |  |  | 0
|  | Projektant | [11 empty] | Zpracovatel
|  | Datum a podpis: | [7 empty] | Razítko |  |  |  | Datum a podpis: |  |  | Razítko
|  | Objednavatel | [11 empty] | Uchazeč
|  | Datum a podpis: | [7 empty] | Razítko |  |  |  | Datum a podpis: |  |  | Razítko
REKAPITULACE OBJEKTŮ STAVBY A SOUPISŮ PRACÍ
| Kód: | [6 empty] | 21022
| Stavba: | [6 empty] | Nový objekt tělocvičny, základní školy Roztoky - Žalov
| Místo: | [6 empty] | parc.č. 2990/9, 2994/2, k.ú. Žalov | [6 empty] | Datum: |  | 26. 3. 2021
| Zadavatel: | [6 empty] | Město Roztoky, nám. 5 května 2, Roztoky | [6 empty] | Projektant: |  | B.B.D. s.r.o., Rokycanova 30, 130 00, Praha 3 |  |  | Informatívní údaje z listů zakázek
| Uchazeč: | [13 empty] | Zpracovatel: |  | NASTA GROUP s.r.o., Za Sokolovnou 92, Zdiby
| Kód |  |  |  | Popis | [7 empty] | Cena bez DPH [CZK] |  |  |  |  | Cena s DPH [CZK] | Typ | z toho Ostat. náklady [CZK] | DPH [CZK] | Normohodiny [h] | DPH základní [CZK] | DPH snížená [CZK] | DPH základní přenesená [CZK] | DPH snížená přenesená [CZK] | Základna DPH základní | Základna DPH snížená | Základna DPH zákl. přenesená | Základna DPH sníž. přenesená | Základna DPH nulová
| Náklady z rozpočtů | [11 empty] | 0 |  |  |  |  | 0 |  | 0 | 0 | 0 | 0 | 0 | 0 | 0 | 0 | 0 | 0 | 0 | 0 |  | D | 0 | ###NOIMPORT### | IMPORT | {076da3c6-6b59-4b29-ae4f-27be97b94865} | {00000000-0000-0000-0000-000000000000}
/ |  | 00 |  |  |  | VRN | [6 empty] | 0 |  |  |  |  | 0 | VON | 0 | 0 | 0 | 0 | 0 | 0 | 0 | 0 | 0 | 0 | 0 | 0 |  |  | 1 |  | IMPORT | {51b35404-1f34-4b09-b108-a6f25aa57067} | {076da3c6-6b59-4b29-ae4f-27be97b94865} | 2
|  | D.1.1 |  |  |  | ASŘ | [6 empty] | 0 |  |  |  |  | 0 | STA | 0 | 0 | 0 | 0 | 0 | 0 | 0 | 0 | 0 | 0 | 0 | 0 |  | D | 1 | ###NOIMPORT### | IMPORT | {8054bcd2-3f9e-4824-87e6-56564335de9c} | {076da3c6-6b59-4b29-ae4f-27be97b94865} | 2
/ |  |  | 1-01 |  |  |  | Zemní práce | [5 empty] | 0 |  |  |  |  | 0 | Soupis | 0 | 0 | 0 | 0 | 0 | 0 | 0 | 0 | 0 | 0 | 0 | 0 |  |  | 2 |  | IMPORT | {4e804ffb-ae00-45c1-b5a7-6037c4b6a0b0} | {8054bcd2-3f9e-4824-87e6-56564335de9c}
/ |  |  | 1-02 |  |  |  | Spodní stavba | [5 empty] | 0 |  |  |  |  | 0 | Soupis | 0 | 0 | 0 | 0 | 0 | 0 | 0 | 0 | 0 | 0 | 0 | 0 |  |  | 2 |  | IMPORT | {249989e8-ef19-4aa2-9bb1-0677257ea063} | {8054bcd2-3f9e-4824-87e6-56564335de9c}
/ |  |  | 1-03 |  |  |  | Svislé konstrukce | [5 empty] | 0 |  |  |  |  | 0 | Soupis | 0 | 0 | 0 | 0 | 0 | 0 | 0 | 0 | 0 | 0 | 0 | 0 |  |  | 2 |  | IMPORT | {35884598-bebc-4bc7-90b6-f79562932f26} | {8054bcd2-3f9e-4824-87e6-56564335de9c}
/ |  |  | 1-04 |  |  |  | Obálka objektu | [5 empty] | 0 |  |  |  |  | 0 | Soupis | 0 | 0 | 0 | 0 | 0 | 0 | 0 | 0 | 0 | 0 | 0 | 0 |  |  | 2 |  | IMPORT | {56f6467d-5aa4-4a4b-915d-062359be409c} | {8054bcd2-3f9e-4824-87e6-56564335de9c}
/ |  |  | 1-05 |  |  |  | Povrchové úpravy | [5 empty] | 0 |  |  |  |  | 0 | Soupis | 0 | 0 | 0 | 0 | 0 | 0 | 0 | 0 | 0 | 0 | 0 | 0 |  |  | 2 |  | IMPORT | {79a366b9-06c0-4caa-8c20-996751601fc2} | {8054bcd2-3f9e-4824-87e6-56564335de9c}
/ |  |  | 1-06 |  |  |  | Podlahy | [5 empty] | 0 |  |  |  |  | 0 | Soupis | 0 | 0 | 0 | 0 | 0 | 0 | 0 | 0 | 0 | 0 | 0 | 0 |  |  | 2 |  | IMPORT | {e58ea490-72b7-4c90-b889-b2c3776494ee} | {8054bcd2-3f9e-4824-87e6-56564335de9c}
/ |  |  | 1-07 |  |  |  | Výrobky | [5 empty] | 0 |  |  |  |  | 0 | Soupis | 0 | 0 | 0 | 0 | 0 | 0 | 0 | 0 | 0 | 0 | 0 | 0 |  |  | 2 |  | IMPORT | {7076a40d-f02f-4fb0-9f75-a3d68f653d76} | {8054bcd2-3f9e-4824-87e6-56564335de9c}
/ |  |  | 1-08 |  |  |  | Ostatní | [5 empty] | 0 |  |  |  |  | 0 | Soupis | 0 | 0 | 0 | 0 | 0 | 0 | 0 | 0 | 0 | 0 | 0 | 0 |  |  | 2 |  | IMPORT | {1d9e5a71-e7e2-4072-b2bf-fcbbaca704e9} | {8054bcd2-3f9e-4824-87e6-56564335de9c}
/ |  | D.1.2a |  |  |  | Statika | [6 empty] | 0 |  |  |  |  | 0 | STA | 0 | 0 | 0 | 0 | 0 | 0 | 0 | 0 | 0 | 0 | 0 | 0 |  |  | 1 |  | IMPORT | {25f0cee7-7c1f-4926-9761-e8c4f44d6029} | {076da3c6-6b59-4b29-ae4f-27be97b94865} | 2
/ |  | D.1.2b |  |  |  | Ocelové konstrukce | [6 empty] | 0 |  |  |  |  | 0 | STA | 0 | 0 | 0 | 0 | 0 | 0 | 0 | 0 | 0 | 0 | 0 | 0 |  |  | 1 |  | IMPORT | {8148b967-53b7-4cc7-92c5-ecbeefbff8af} | {076da3c6-6b59-4b29-ae4f-27be97b94865} | 2
/ |  | D.1.2c |  |  |  | Piloty | [6 empty] | 0 |  |  |  |  | 0 | STA | 0 | 0 | 0 | 0 | 0 | 0 | 0 | 0 | 0 | 0 | 0 | 0 |  |  | 1 |  | IMPORT | {8a62887e-1f68-4f70-816c-33b2fc250e29} | {076da3c6-6b59-4b29-ae4f-27be97b94865} | 2
/ |  | D.1.3 |  |  |  | PBŘ | [6 empty] | 0 |  |  |  |  | 0 | STA | 0 | 0 | 0 | 0 | 0 | 0 | 0 | 0 | 0 | 0 | 0 | 0 |  |  | 1 |  | IMPORT | {5fde659a-0f1a-468c-8f7f-c35b4d9b34ca} | {076da3c6-6b59-4b29-ae4f-27be97b94865} | 2
/ |  | D.1.4a |  |  |  | ZTI | [6 empty] | 0 |  |  |  |  | 0 | STA | 0 | 0 | 0 | 0 | 0 | 0 | 0 | 0 | 0 | 0 | 0 | 0 |  |  | 1 |  | IMPORT | {9a269e6e-cc4a-4add-8aa5-c7e176487c3f} | {076da3c6-6b59-4b29-ae4f-27be97b94865} | 2
/ |  | D.1.4b |  |  |  | VZT | [6 empty] | 0 |  |  |  |  | 0 | STA | 0 | 0 | 0 | 0 | 0 | 0 | 0 | 0 | 0 | 0 | 0 | 0 |  |  | 1 |  | IMPORT | {e4e3b8bd-6286-4eb5-9687-ac125b90e660} | {076da3c6-6b59-4b29-ae4f-27be97b94865} | 2
/ |  | D.1.4c |  |  |  | UT | [6 empty] | 0 |  |  |  |  | 0 | STA | 0 | 0 | 0 | 0 | 0 | 0 | 0 | 0 | 0 | 0 | 0 | 0 |  |  | 1 |  | IMPORT | {b91e1d22-5f33-4106-86ec-80b637b68a7f} | {076da3c6-6b59-4b29-ae4f-27be97b94865} | 2
/ |  | D.1.4d |  |  |  | SIL | [6 empty] | 0 |  |  |  |  | 0 | STA | 0 | 0 | 0 | 0 | 0 | 0 | 0 | 0 | 0 | 0 | 0 | 0 |  |  | 1 |  | IMPORT | {d269ed21-4ec6-4b4a-9436-99b00880a665} | {076da3c6-6b59-4b29-ae4f-27be97b94865} | 2
/ |  | D.1.4e |  |  |  | SLB | [6 empty] | 0 |  |  |  |  | 0 | STA | 0 | 0 | 0 | 0 | 0 | 0 | 0 | 0 | 0 | 0 | 0 | 0 |  |  | 1 |  | IMPORT | {a9a9eb2d-cfeb-41a9-b936-60a5655054de} | {076da3c6-6b59-4b29-ae4f-27be97b94865} | 2
/ |  | D.1.4f |  |  |  | Plyn | [6 empty] | 0 |  |  |  |  | 0 | STA | 0 | 0 | 0 | 0 | 0 | 0 | 0 | 0 | 0 | 0 | 0 | 0 |  |  | 1 |  | IMPORT | {47dfc15a-649d-45c8-b164-a161a1c6e3ea} | {076da3c6-6b59-4b29-ae4f-27be97b94865} | 2
/ |  | D.1.5 |  |  |  | Komunikace | [6 empty] | 0 |  |  |  |  | 0 | STA | 0 | 0 | 0 | 0 | 0 | 0 | 0 | 0 | 0 | 0 | 0 | 0 |  |  | 1 |  | IMPORT | {30b25b8a-816b-4e7b-b3f3-0bafadf19459} | {076da3c6-6b59-4b29-ae4f-27be97b94865} | 2
/ |  | D.1.6 |  |  |  | Oplocení | [6 empty] | 0 |  |  |  |  | 0 | STA | 0 | 0 | 0 | 0 | 0 | 0 | 0 | 0 | 0 | 0 | 0 | 0 |  |  | 1 |  | IMPORT | {0fb34ab7-b91f-4e64-8466-465af30391b5} | {076da3c6-6b59-4b29-ae4f-27be97b94865} | 2
/ |  | D.1.7 |  |  |  | Sadové úpravy | [6 empty] | 0 |  |  |  |  | 0 | STA | 0 | 0 | 0 | 0 | 0 | 0 | 0 | 0 | 0 | 0 | 0 | 0 |  |  | 1 |  | IMPORT | {d9a4faa3-e583-49b7-87d3-4d5ea8e388f6} | {076da3c6-6b59-4b29-ae4f-27be97b94865} | 2
/ |  | D.2.1 |  |  |  | Gastro | [6 empty] | 0 |  |  |  |  | 0 | STA | 0 | 0 | 0 | 0 | 0 | 0 | 0 | 0 | 0 | 0 | 0 | 0 |  |  | 1 |  | IMPORT | {572ba260-cf14-4779-b5a5-c65cf4599b9c} | {076da3c6-6b59-4b29-ae4f-27be97b94865} | 2
/ |  | D.2.2 |  |  |  | Výtah | [6 empty] | 0 |  |  |  |  | 0 | STA | 0 | 0 | 0 | 0 | 0 | 0 | 0 | 0 | 0 | 0 | 0 | 0 |  |  | 1 |  | IMPORT | {e1a2b41e-f7ca-49d6-a302-5726231d620a} | {076da3c6-6b59-4b29-ae4f-27be97b94865} | 2

## 00 - VRN
{51b35404-1f34-4b09-b108-a6f25aa57067}
2
| KRYCÍ LIST SOUPISU PRACÍ | [7 empty] | v --- níže se nacházejí doplnkové a pomocné údaje k sestavám --- v | [8 empty] | False
Stavba:
Nový objekt tělocvičny, základní školy Roztoky - Žalov
Objekt:
00 - VRN
| KSO: |  |  |  |  | CC-CZ:
| Místo: |  | parc.č. 2990/9, 2994/2, k.ú. Žalov |  |  | Datum: | 26. 3. 2021
| Zadavatel: |  |  |  |  | IČ: | 00241610
|  | Město Roztoky, nám. 5 května 2, Roztoky |  |  |  | DIČ:
| Uchazeč: |  |  |  |  | IČ: | Vyplň údaj
|  | Vyplň údaj |  |  |  | DIČ: | Vyplň údaj
| Projektant: |  |  |  |  | IČ: | 26149788
|  | B.B.D. s.r.o., Rokycanova 30, 130 00, Praha 3 |  |  |  | DIČ:
| Zpracovatel: |  |  |  |  | IČ: | 24226246
|  | NASTA GROUP s.r.o., Za Sokolovnou 92, Zdiby |  |  |  | DIČ:
Poznámka:
| Cena bez DPH | [5 empty] | 0
|  |  | Základ daně |  |  | Sazba daně | Výše daně
| DPH | základní | 0 |  |  | 21% | 0
|  | snížená | 0 |  |  | 15% | 0
|  | zákl. přenesená | 0 |  |  | 21% | 0
|  | sníž. přenesená | 0 |  |  | 15% | 0
|  | nulová | 0 |  |  | 0% | 0
| Cena s DPH |  |  | v | CZK |  | 0
| Projektant |  |  | Zpracovatel
| Datum a podpis: |  | Razítko | Datum a podpis: |  |  | Razítko
| Objednavatel |  |  | Uchazeč
| Datum a podpis: |  | Razítko | Datum a podpis: |  |  | Razítko
REKAPITULACE ČLENĚNÍ SOUPISU PRACÍ
Stavba:
Nový objekt tělocvičny, základní školy Roztoky - Žalov
Objekt:
00 - VRN
Místo: |  |  | parc.č. 2990/9, 2994/2, k.ú. Žalov |  |  | Datum: | 26. 3. 2021
Zadavatel: |  |  | Město Roztoky, nám. 5 května 2, Roztoky |  |  | Projektant: | B.B.D. s.r.o., Rokycanova 30, 130 00, Praha 3
Uchazeč: |  |  | Vyplň údaj |  |  | Zpracovatel: | NASTA GROUP s.r.o., Za Sokolovnou 92, Zdiby
Kód dílu - Popis | [6 empty] | Cena celkem [CZK]
Náklady ze soupisu prací | [6 empty] | 0 | [11 empty] | -1
| VRN - Vedlejší rozpočtové náklady | [5 empty] | 0
SOUPIS PRACÍ
Stavba:
Nový objekt tělocvičny, základní školy Roztoky - Žalov
Objekt:
00 - VRN
Místo: |  |  | parc.č. 2990/9, 2994/2, k.ú. Žalov |  |  | Datum: | 26. 3. 2021
Zadavatel: |  |  | Město Roztoky, nám. 5 května 2, Roztoky |  |  | Projektant: | B.B.D. s.r.o., Rokycanova 30, 130 00, Praha 3
Uchazeč: |  |  | Vyplň údaj |  |  | Zpracovatel: | NASTA GROUP s.r.o., Za Sokolovnou 92, Zdiby
PČ | Typ | Kód | Popis | MJ | Množství | J.cena [CZK] | Cena celkem [CZK] | Cenová soustava |  | DPH | J. Nh [h] | Nh celkem [h] | J. hmotnost [t] | Hmotnost celkem [t] | J. suť [t] | Suť Celkem [t]
Náklady soupisu celkem | [6 empty] | 0 |  |  |  |  | 0 |  | 0 |  | 0 |  | D | -1 | [7 empty] | 0
| D | VRN | Vedlejší rozpočtové náklady |  |  |  | 0 |  |  |  |  | 0 |  | 0 |  | 0 | 5 | D | 0 | ROZPOCET | [6 empty] | 0
1 | K | 010001000 | Průzkumné, geodetické a projektové práce | Kč | 1 |  | 0 |  |  | základní |  | 0 | 0 | 0 | 0 | 0 | 1024 | K | 1 | ROZPOCET | 0 | 0 | 0 | 0 | 0 | 1 | 0 | 1024 | -1675314098
| P |  | Poznámka k položce: včetně vytyčení IS v řešeném území jejich správci a ochrana před poškozením po celou dobu výstavby | [14 empty] | P | 1
2 | K | 030001000 | Zařízení staveniště | Kč | 1 |  | 0 |  |  | základní |  | 0 | 0 | 0 | 0 | 0 | 1024 | K | 1 | ROZPOCET | 0 | 0 | 0 | 0 | 0 | 1 | 0 | 1024 | -2105482010
3 | K | 040001000 | Inženýrská činnost | Kč | 1 |  | 0 |  |  | základní |  | 0 | 0 | 0 | 0 | 0 | 1024 | K | 1 | ROZPOCET | 0 | 0 | 0 | 0 | 0 | 1 | 0 | 1024 | -1415827557
| P |  | Poznámka k položce: s výjimkou zkoušek, měření a revizí uvedených v části 040 PROFESE | [14 empty] | P | 1
4 | K | 050001000 | Finanční náklady | Kč | 1 |  | 0 |  |  | základní |  | 0 | 0 | 0 | 0 | 0 | 1024 | K | 1 | ROZPOCET | 0 | 0 | 0 | 0 | 0 | 1 | 0 | 1024 | -890697259

## 1-01 - Zemní práce
{4e804ffb-ae00-45c1-b5a7-6037c4b6a0b0}
2
| KRYCÍ LIST SOUPISU PRACÍ | [7 empty] | v --- níže se nacházejí doplnkové a pomocné údaje k sestavám --- v | [8 empty] | False
Stavba:
Nový objekt tělocvičny, základní školy Roztoky - Žalov
Objekt:
D.1.1 - ASŘ
Soupis:
1-01 - Zemní práce
| KSO: |  |  |  |  | CC-CZ:
| Místo: |  | parc.č. 2990/9, 2994/2, k.ú. Žalov |  |  | Datum: | 26. 3. 2021
| Zadavatel: |  |  |  |  | IČ: | 00241610
|  | Město Roztoky, nám. 5 května 2, Roztoky |  |  |  | DIČ:
| Uchazeč: |  |  |  |  | IČ: | Vyplň údaj
|  | Vyplň údaj |  |  |  | DIČ: | Vyplň údaj
| Projektant: |  |  |  |  | IČ: | 26149788
|  | B.B.D. s.r.o., Rokycanova 30, 130 00, Praha 3 |  |  |  | DIČ:
| Zpracovatel: |  |  |  |  | IČ: | 24226246
|  | NASTA GROUP s.r.o., Za Sokolovnou 92, Zdiby |  |  |  | DIČ:
Poznámka:
| Cena bez DPH | [5 empty] | 0
|  |  | Základ daně |  |  | Sazba daně | Výše daně
| DPH | základní | 0 |  |  | 21% | 0
|  | snížená | 0 |  |  | 15% | 0
|  | zákl. přenesená | 0 |  |  | 21% | 0
|  | sníž. přenesená | 0 |  |  | 15% | 0
|  | nulová | 0 |  |  | 0% | 0
| Cena s DPH |  |  | v | CZK |  | 0
| Projektant |  |  | Zpracovatel
| Datum a podpis: |  | Razítko | Datum a podpis: |  |  | Razítko
| Objednavatel |  |  | Uchazeč
| Datum a podpis: |  | Razítko | Datum a podpis: |  |  | Razítko
REKAPITULACE ČLENĚNÍ SOUPISU PRACÍ
Stavba:
Nový objekt tělocvičny, základní školy Roztoky - Žalov
Objekt:
D.1.1 - ASŘ
Soupis:
1-01 - Zemní práce
Místo: |  |  | parc.č. 2990/9, 2994/2, k.ú. Žalov |  |  | Datum: | 26. 3. 2021
Zadavatel: |  |  | Město Roztoky, nám. 5 května 2, Roztoky |  |  | Projektant: | B.B.D. s.r.o., Rokycanova 30, 130 00, Praha 3
Uchazeč: |  |  | Vyplň údaj |  |  | Zpracovatel: | NASTA GROUP s.r.o., Za Sokolovnou 92, Zdiby
Kód dílu - Popis | [6 empty] | Cena celkem [CZK]
Náklady ze soupisu prací | [6 empty] | 0 | [11 empty] | -1
| ZP - ZEMNÍ PRÁCE | [5 empty] | 0
SOUPIS PRACÍ
Stavba:
Nový objekt tělocvičny, základní školy Roztoky - Žalov
Objekt:
D.1.1 - ASŘ
Soupis:
1-01 - Zemní práce
Místo: |  |  | parc.č. 2990/9, 2994/2, k.ú. Žalov |  |  | Datum: | 26. 3. 2021
Zadavatel: |  |  | Město Roztoky, nám. 5 května 2, Roztoky |  |  | Projektant: | B.B.D. s.r.o., Rokycanova 30, 130 00, Praha 3
Uchazeč: |  |  | Vyplň údaj |  |  | Zpracovatel: | NASTA GROUP s.r.o., Za Sokolovnou 92, Zdiby
PČ | Typ | Kód | Popis | MJ | Množství | J.cena [CZK] | Cena celkem [CZK] | Cenová soustava |  | DPH | J. Nh [h] | Nh celkem [h] | J. hmotnost [t] | Hmotnost celkem [t] | J. suť [t] | Suť Celkem [t]
Náklady soupisu celkem | [6 empty] | 0 |  |  |  |  | 0 |  | 0 |  | 0 |  | D | -1 | [10 empty] | 0
| D | ZP | ZEMNÍ PRÁCE |  |  |  | 0 |  |  |  |  | 0 |  | 0 |  | 0 | 1 | D | 0 |  |  |  | ROZPOCET | [6 empty] | 0
1 | K | ZP-01 | Sejmutí ornice o tl. 200 mm | m2 | 1100 |  | 0 |  |  | základní |  | 0 | 0 | 0 | 0 | 0 | 4 | K | 1 |  |  |  | ROZPOCET | 0 | 0 | 0 | 0 | 0 | 1 | 0 | 4 | 1160109607
2 | K | ZP-02 | Hloubení nezapažené jámy v hornině tř. 1-4, naložení, odvoz na skládku do 8 km, uložení na skládce | m3 | 3195 |  | 0 |  |  | základní |  | 0 | 0 | 0 | 0 | 0 | 4 | K | 1 |  |  |  | ROZPOCET | 0 | 0 | 0 | 0 | 0 | 1 | 0 | 4 | 1695628179
3 | K | ZP-03 | Poplatek za skládku (zemina a kamení) | t | 5751 |  | 0 |  |  | základní |  | 0 | 0 | 0 | 0 | 0 | 4 | K | 1 |  |  |  | ROZPOCET | 0 | 0 | 0 | 0 | 0 | 1 | 0 | 4 | -571971076
| VV |  | 3195*1,8 'Přepočtené koeficientem množství |  | 5751 | [12 empty] | VV | 1 | 2 | False | 1 | ROZPOCET
4 | K | ZP-04 | Úprava a zhutnění zemní pláně | m2 | 840 |  | 0 |  |  | základní |  | 0 | 0 | 0 | 0 | 0 | 4 | K | 1 |  |  |  | ROZPOCET | 0 | 0 | 0 | 0 | 0 | 1 | 0 | 4 | 1276999042
5 | K | ZP-05 | Zásypy kolem objektu, vč. materiálu a jeho dovozu | m3 | 270 |  | 0 |  |  | základní |  | 0 | 0 | 0 | 0 | 0 | 4 | K | 1 |  |  |  | ROZPOCET | 0 | 0 | 0 | 0 | 0 | 1 | 0 | 4 | -1909592618
6 | K | ZP-06 | Obvodová drenáž včetně šachet | m | 157.3 |  | 0 |  |  | základní |  | 0 | 0 | 0 | 0 | 0 | 4 | K | 1 |  |  |  | ROZPOCET | 0 | 0 | 0 | 0 | 0 | 1 | 0 | 4 | -2098981816

## 1-02 - Spodní stavba
{249989e8-ef19-4aa2-9bb1-0677257ea063}
2
| KRYCÍ LIST SOUPISU PRACÍ | [7 empty] | v --- níže se nacházejí doplnkové a pomocné údaje k sestavám --- v | [8 empty] | False
Stavba:
Nový objekt tělocvičny, základní školy Roztoky - Žalov
Objekt:
D.1.1 - ASŘ
Soupis:
1-02 - Spodní stavba
| KSO: |  |  |  |  | CC-CZ:
| Místo: |  | parc.č. 2990/9, 2994/2, k.ú. Žalov |  |  | Datum: | 26. 3. 2021
| Zadavatel: |  |  |  |  | IČ: | 00241610
|  | Město Roztoky, nám. 5 května 2, Roztoky |  |  |  | DIČ:
| Uchazeč: |  |  |  |  | IČ: | Vyplň údaj
|  | Vyplň údaj |  |  |  | DIČ: | Vyplň údaj
| Projektant: |  |  |  |  | IČ: | 26149788
|  | B.B.D. s.r.o., Rokycanova 30, 130 00, Praha 3 |  |  |  | DIČ:
| Zpracovatel: |  |  |  |  | IČ: | 24226246
|  | NASTA GROUP s.r.o., Za Sokolovnou 92, Zdiby |  |  |  | DIČ:
Poznámka:
| Cena bez DPH | [5 empty] | 0
|  |  | Základ daně |  |  | Sazba daně | Výše daně
| DPH | základní | 0 |  |  | 21% | 0
|  | snížená | 0 |  |  | 15% | 0
|  | zákl. přenesená | 0 |  |  | 21% | 0
|  | sníž. přenesená | 0 |  |  | 15% | 0
|  | nulová | 0 |  |  | 0% | 0
| Cena s DPH |  |  | v | CZK |  | 0
| Projektant |  |  | Zpracovatel
| Datum a podpis: |  | Razítko | Datum a podpis: |  |  | Razítko
| Objednavatel |  |  | Uchazeč
| Datum a podpis: |  | Razítko | Datum a podpis: |  |  | Razítko
REKAPITULACE ČLENĚNÍ SOUPISU PRACÍ
Stavba:
Nový objekt tělocvičny, základní školy Roztoky - Žalov
Objekt:
D.1.1 - ASŘ
Soupis:
1-02 - Spodní stavba
Místo: |  |  | parc.č. 2990/9, 2994/2, k.ú. Žalov |  |  | Datum: | 26. 3. 2021
Zadavatel: |  |  | Město Roztoky, nám. 5 května 2, Roztoky |  |  | Projektant: | B.B.D. s.r.o., Rokycanova 30, 130 00, Praha 3
Uchazeč: |  |  | Vyplň údaj |  |  | Zpracovatel: | NASTA GROUP s.r.o., Za Sokolovnou 92, Zdiby
Kód dílu - Popis | [6 empty] | Cena celkem [CZK]
Náklady ze soupisu prací | [6 empty] | 0 | [11 empty] | -1
| SS - SPODNÍ STAVBA | [5 empty] | 0
SOUPIS PRACÍ
Stavba:
Nový objekt tělocvičny, základní školy Roztoky - Žalov
Objekt:
D.1.1 - ASŘ
Soupis:
1-02 - Spodní stavba
Místo: |  |  | parc.č. 2990/9, 2994/2, k.ú. Žalov |  |  | Datum: | 26. 3. 2021
Zadavatel: |  |  | Město Roztoky, nám. 5 května 2, Roztoky |  |  | Projektant: | B.B.D. s.r.o., Rokycanova 30, 130 00, Praha 3
Uchazeč: |  |  | Vyplň údaj |  |  | Zpracovatel: | NASTA GROUP s.r.o., Za Sokolovnou 92, Zdiby
PČ | Typ | Kód | Popis | MJ | Množství | J.cena [CZK] | Cena celkem [CZK] | Cenová soustava |  | DPH | J. Nh [h] | Nh celkem [h] | J. hmotnost [t] | Hmotnost celkem [t] | J. suť [t] | Suť Celkem [t]
Náklady soupisu celkem | [6 empty] | 0 |  |  |  |  | 0 |  | 0 |  | 0 |  | D | -1 | [10 empty] | 0
| D | SS | SPODNÍ STAVBA |  |  |  | 0 |  |  |  |  | 0 |  | 0 |  | 0 | 1 | D | 0 |  |  |  | ROZPOCET | [6 empty] | 0
1 | K | SS-01 | Podkladní betonová mazanina C16/20-X0 | m3 | 84 |  | 0 |  |  | základní |  | 0 | 0 | 0 | 0 | 0 | 4 | K | 1 |  |  |  | ROZPOCET | 0 | 0 | 0 | 0 | 0 | 1 | 0 | 4 | 1815480341
| VV |  | 840,0*0,1 |  | 84 | [12 empty] | VV | 1 | 2 | True | 1 | ROZPOCET
2 | K | SS-02 | Hydroizolační souvrství: 1x separační vrstva z netkané PP textilie 500 g/m2 + HI z mPVC tl. 1,5 mm + 2x separační vrstva z netkané PP textilie 500 g/m2 – na vodorovné ploše | m2 | 840 |  | 0 |  |  | základní |  | 0 | 0 | 0 | 0 | 0 | 4 | K | 1 |  |  |  | ROZPOCET | 0 | 0 | 0 | 0 | 0 | 1 | 0 | 4 | 1969640611
3 | K | SS-03 | Hydroizolační souvrství: 1x separační vrstva z netkané PP textilie 500 g/m2 + HI z mPVC tl. 1,5 mm + 2x separační vrstva z netkané PP textilie 500 g/m2 – na svislé ploše | m2 | 210 |  | 0 |  |  | základní |  | 0 | 0 | 0 | 0 | 0 | 4 | K | 1 |  |  |  | ROZPOCET | 0 | 0 | 0 | 0 | 0 | 1 | 0 | 4 | -61323978
4 | K | SS-04 | Tepelná izolace z XPS tl. 200 mm – pod terénem | m2 | 21.5 |  | 0 |  |  | základní |  | 0 | 0 | 0 | 0 | 0 | 4 | K | 1 |  |  |  | ROZPOCET | 0 | 0 | 0 | 0 | 0 | 1 | 0 | 4 | -1651015098
5 | K | SS-05 | Tepelná izolace z XPS tl. 160 mm – pod terénem | m2 | 114.9 |  | 0 |  |  | základní |  | 0 | 0 | 0 | 0 | 0 | 4 | K | 1 |  |  |  | ROZPOCET | 0 | 0 | 0 | 0 | 0 | 1 | 0 | 4 | 1516209849
6 | K | SS-06 | Tepelná izolace z XPS tl. 100 mm – pod terénem | m2 | 50.7 |  | 0 |  |  | základní |  | 0 | 0 | 0 | 0 | 0 | 4 | K | 1 |  |  |  | ROZPOCET | 0 | 0 | 0 | 0 | 0 | 1 | 0 | 4 | 1423902408
7 | K | SS-07 | Ochrana tepelné izolace pod terénem nopovou fólií | m2 | 187.1 |  | 0 |  |  | základní |  | 0 | 0 | 0 | 0 | 0 | 4 | K | 1 |  |  |  | ROZPOCET | 0 | 0 | 0 | 0 | 0 | 1 | 0 | 4 | -1782022370

## 1-03 - Svislé konstrukce
{35884598-bebc-4bc7-90b6-f79562932f26}
2
| KRYCÍ LIST SOUPISU PRACÍ | [7 empty] | v --- níže se nacházejí doplnkové a pomocné údaje k sestavám --- v | [8 empty] | False
Stavba:
Nový objekt tělocvičny, základní školy Roztoky - Žalov
Objekt:
D.1.1 - ASŘ
Soupis:
1-03 - Svislé konstrukce
| KSO: |  |  |  |  | CC-CZ:
| Místo: |  | parc.č. 2990/9, 2994/2, k.ú. Žalov |  |  | Datum: | 26. 3. 2021
| Zadavatel: |  |  |  |  | IČ: | 00241610
|  | Město Roztoky, nám. 5 května 2, Roztoky |  |  |  | DIČ:
| Uchazeč: |  |  |  |  | IČ: | Vyplň údaj
|  | Vyplň údaj |  |  |  | DIČ: | Vyplň údaj
| Projektant: |  |  |  |  | IČ: | 26149788
|  | B.B.D. s.r.o., Rokycanova 30, 130 00, Praha 3 |  |  |  | DIČ:
| Zpracovatel: |  |  |  |  | IČ: | 24226246
|  | NASTA GROUP s.r.o., Za Sokolovnou 92, Zdiby |  |  |  | DIČ:
Poznámka:
| Cena bez DPH | [5 empty] | 0
|  |  | Základ daně |  |  | Sazba daně | Výše daně
| DPH | základní | 0 |  |  | 21% | 0
|  | snížená | 0 |  |  | 15% | 0
|  | zákl. přenesená | 0 |  |  | 21% | 0
|  | sníž. přenesená | 0 |  |  | 15% | 0
|  | nulová | 0 |  |  | 0% | 0
| Cena s DPH |  |  | v | CZK |  | 0
| Projektant |  |  | Zpracovatel
| Datum a podpis: |  | Razítko | Datum a podpis: |  |  | Razítko
| Objednavatel |  |  | Uchazeč
| Datum a podpis: |  | Razítko | Datum a podpis: |  |  | Razítko
REKAPITULACE ČLENĚNÍ SOUPISU PRACÍ
Stavba:
Nový objekt tělocvičny, základní školy Roztoky - Žalov
Objekt:
D.1.1 - ASŘ
Soupis:
1-03 - Svislé konstrukce
Místo: |  |  | parc.č. 2990/9, 2994/2, k.ú. Žalov |  |  | Datum: | 26. 3. 2021
Zadavatel: |  |  | Město Roztoky, nám. 5 května 2, Roztoky |  |  | Projektant: | B.B.D. s.r.o., Rokycanova 30, 130 00, Praha 3
Uchazeč: |  |  | Vyplň údaj |  |  | Zpracovatel: | NASTA GROUP s.r.o., Za Sokolovnou 92, Zdiby
Kód dílu - Popis | [6 empty] | Cena celkem [CZK]
Náklady ze soupisu prací | [6 empty] | 0 | [11 empty] | -1
| SV - SVISLÉ KONSTRUKCE | [5 empty] | 0
SOUPIS PRACÍ
Stavba:
Nový objekt tělocvičny, základní školy Roztoky - Žalov
Objekt:
D.1.1 - ASŘ
Soupis:
1-03 - Svislé konstrukce
Místo: |  |  | parc.č. 2990/9, 2994/2, k.ú. Žalov |  |  | Datum: | 26. 3. 2021
Zadavatel: |  |  | Město Roztoky, nám. 5 května 2, Roztoky |  |  | Projektant: | B.B.D. s.r.o., Rokycanova 30, 130 00, Praha 3
Uchazeč: |  |  | Vyplň údaj |  |  | Zpracovatel: | NASTA GROUP s.r.o., Za Sokolovnou 92, Zdiby
PČ | Typ | Kód | Popis | MJ | Množství | J.cena [CZK] | Cena celkem [CZK] | Cenová soustava |  | DPH | J. Nh [h] | Nh celkem [h] | J. hmotnost [t] | Hmotnost celkem [t] | J. suť [t] | Suť Celkem [t]
Náklady soupisu celkem | [6 empty] | 0 |  |  |  |  | 0 |  | 0 |  | 0 |  | D | -1 | [7 empty] | 0
| D | SV | SVISLÉ KONSTRUKCE |  |  |  | 0 |  |  |  |  | 0 |  | 0 |  | 0 | 1 | D | 0 | ROZPOCET | [6 empty] | 0
1 | K | SV.01 | Příčky tl. 150 mm z betonových tvárnic na M2,5, režné zdivo, vč. systémových překladů | m2 | 267.3 |  | 0 |  |  | základní |  | 0 | 0 | 0 | 0 | 0 | 4 | K | 1 | ROZPOCET | 0 | 0 | 0 | 0 | 0 | 1 | 0 | 4 | -2137426757
| P |  | Poznámka k položce: Včetně kotvení ke svislým a vodorovným konstrukcím. | [14 empty] | P | 1
2 | K | SV.02 | Příčky tl. 100 mm z betonových tvárnic na M2,5, režné zdivo, vč. systémových překladů | m2 | 75.5 |  | 0 |  |  | základní |  | 0 | 0 | 0 | 0 | 0 | 4 | K | 1 | ROZPOCET | 0 | 0 | 0 | 0 | 0 | 1 | 0 | 4 | -1935057295
| P |  | Poznámka k položce: Včetně kotvení ke svislým a vodorovným konstrukcím. | [14 empty] | P | 1
3 | K | SV.03 | Pórobetonová předstěna tl. 150 mm, P2-500 | m2 | 41.6 |  | 0 |  |  | základní |  | 0 | 0 | 0 | 0 | 0 | 4 | K | 1 | ROZPOCET | 0 | 0 | 0 | 0 | 0 | 1 | 0 | 4 | -929949090
| P |  | Poznámka k položce: Včetně kotvení ke svislým a vodorovným konstrukcím. | [14 empty] | P | 1
4 | K | SV.04 | Pórobetonová předstěna tl. 100 mm, P2-500 | m2 | 89.4 |  | 0 |  |  | základní |  | 0 | 0 | 0 | 0 | 0 | 4 | K | 1 | ROZPOCET | 0 | 0 | 0 | 0 | 0 | 1 | 0 | 4 | -855053296
| P |  | Poznámka k položce: Včetně kotvení ke svislým a vodorovným konstrukcím. | [14 empty] | P | 1

## 1-04 - Obálka objektu
{56f6467d-5aa4-4a4b-915d-062359be409c}
2
| KRYCÍ LIST SOUPISU PRACÍ | [7 empty] | v --- níže se nacházejí doplnkové a pomocné údaje k sestavám --- v | [8 empty] | False
Stavba:
Nový objekt tělocvičny, základní školy Roztoky - Žalov
Objekt:
D.1.1 - ASŘ
Soupis:
1-04 - Obálka objektu
| KSO: |  |  |  |  | CC-CZ:
| Místo: |  | parc.č. 2990/9, 2994/2, k.ú. Žalov |  |  | Datum: | 26. 3. 2021
| Zadavatel: |  |  |  |  | IČ: | 00241610
|  | Město Roztoky, nám. 5 května 2, Roztoky |  |  |  | DIČ:
| Uchazeč: |  |  |  |  | IČ: | Vyplň údaj
|  | Vyplň údaj |  |  |  | DIČ: | Vyplň údaj
| Projektant: |  |  |  |  | IČ: | 26149788
|  | B.B.D. s.r.o., Rokycanova 30, 130 00, Praha 3 |  |  |  | DIČ:
| Zpracovatel: |  |  |  |  | IČ: | 24226246
|  | NASTA GROUP s.r.o., Za Sokolovnou 92, Zdiby |  |  |  | DIČ:
Poznámka:
| Cena bez DPH | [5 empty] | 0
|  |  | Základ daně |  |  | Sazba daně | Výše daně
| DPH | základní | 0 |  |  | 21% | 0
|  | snížená | 0 |  |  | 15% | 0
|  | zákl. přenesená | 0 |  |  | 21% | 0
|  | sníž. přenesená | 0 |  |  | 15% | 0
|  | nulová | 0 |  |  | 0% | 0
| Cena s DPH |  |  | v | CZK |  | 0
| Projektant |  |  | Zpracovatel
| Datum a podpis: |  | Razítko | Datum a podpis: |  |  | Razítko
| Objednavatel |  |  | Uchazeč
| Datum a podpis: |  | Razítko | Datum a podpis: |  |  | Razítko
REKAPITULACE ČLENĚNÍ SOUPISU PRACÍ
Stavba:
Nový objekt tělocvičny, základní školy Roztoky - Žalov
Objekt:
D.1.1 - ASŘ
Soupis:
1-04 - Obálka objektu
Místo: |  |  | parc.č. 2990/9, 2994/2, k.ú. Žalov |  |  | Datum: | 26. 3. 2021
Zadavatel: |  |  | Město Roztoky, nám. 5 května 2, Roztoky |  |  | Projektant: | B.B.D. s.r.o., Rokycanova 30, 130 00, Praha 3
Uchazeč: |  |  | Vyplň údaj |  |  | Zpracovatel: | NASTA GROUP s.r.o., Za Sokolovnou 92, Zdiby
Kód dílu - Popis | [6 empty] | Cena celkem [CZK]
Náklady ze soupisu prací | [6 empty] | 0 | [11 empty] | -1
| OB - OBÁLKA OBJEKTU | [5 empty] | 0
| F - FASÁDA | [5 empty] | 0
| F.1 - Kontaktní tepelně izolační systém | [5 empty] | 0
| F.2 - Sendvičový plášť tělocvičny | [5 empty] | 0
| ST - STŘECHA | [5 empty] | 0
| ST.1 - Střešní konstrukce tělocvičny | [5 empty] | 0
| ST.2 - Střešní konstrukce nad 1.NP | [5 empty] | 0
| ST.3 - Střešní konstrukce u vstupu | [5 empty] | 0
| ST-OST - Ostatní | [5 empty] | 0
SOUPIS PRACÍ
Stavba:
Nový objekt tělocvičny, základní školy Roztoky - Žalov
Objekt:
D.1.1 - ASŘ
Soupis:
1-04 - Obálka objektu
Místo: |  |  | parc.č. 2990/9, 2994/2, k.ú. Žalov |  |  | Datum: | 26. 3. 2021
Zadavatel: |  |  | Město Roztoky, nám. 5 května 2, Roztoky |  |  | Projektant: | B.B.D. s.r.o., Rokycanova 30, 130 00, Praha 3
Uchazeč: |  |  | Vyplň údaj |  |  | Zpracovatel: | NASTA GROUP s.r.o., Za Sokolovnou 92, Zdiby
PČ | Typ | Kód | Popis | MJ | Množství | J.cena [CZK] | Cena celkem [CZK] | Cenová soustava |  | DPH | J. Nh [h] | Nh celkem [h] | J. hmotnost [t] | Hmotnost celkem [t] | J. suť [t] | Suť Celkem [t]
Náklady soupisu celkem | [6 empty] | 0 |  |  |  |  | 0 |  | 0 |  | 0 |  | D | -1 | [10 empty] | 0
| D | OB | OBÁLKA OBJEKTU |  |  |  | 0 |  |  |  |  | 0 |  | 0 |  | 0 | 1 | D | 0 |  |  |  | ROZPOCET | [6 empty] | 0
| D | F | FASÁDA |  |  |  | 0 |  |  |  |  | 0 |  | 0 |  | 0 | 1 | D | 1 |  |  |  | ROZPOCET | [6 empty] | 0
| D | F.1 | Kontaktní tepelně izolační systém |  |  |  | 0 |  |  |  |  | 0 |  | 0 |  | 0 | 1 | D | 2 |  |  |  | ROZPOCET | [6 empty] | 0
1 | K | F-01 | KZS stěn z hydrofob. minerální tepelné izolace tl. 200 mm + penetrace, jednosložková silikonová dekorativní omítka tl. 4 mm | m2 | 337.9 |  | 0 |  |  | základní |  | 0 | 0 | 0 | 0 | 0 | 4 | K | 3 |  |  |  | ROZPOCET | 0 | 0 | 0 | 0 | 0 | 1 | 0 | 4 | -1665294459
| P |  | Poznámka k položce: vč. systémových profilů a lišt | [14 empty] | P | 3
2 | K | F-02 | KZS stěn z XPS tl. 200 mm + penetrace, soklová omítka | m2 | 22.8 |  | 0 |  |  | základní |  | 0 | 0 | 0 | 0 | 0 | 4 | K | 3 |  |  |  | ROZPOCET | 0 | 0 | 0 | 0 | 0 | 1 | 0 | 4 | -365109345
| P |  | Poznámka k položce: vč. systémových profilů a lišt | [14 empty] | P | 3
3 | K | F-03 | Cementová sjednocující stěrka markýzy | m2 | 25.4 |  | 0 |  |  | základní |  | 0 | 0 | 0 | 0 | 0 | 4 | K | 3 |  |  |  | ROZPOCET | 0 | 0 | 0 | 0 | 0 | 1 | 0 | 4 | 123815252
4 | K | F-05 | Fasádní lešení, montáž, demontáž, pronájem, odvoz a dovoz na stavbu | m2 | 517 |  | 0 |  |  | základní |  | 0 | 0 | 0 | 0 | 0 | 4 | K | 3 |  |  |  | ROZPOCET | 0 | 0 | 0 | 0 | 0 | 1 | 0 | 4 | 1254629533
| D | F.2 | Sendvičový plášť tělocvičny |  |  |  | 0 |  |  |  |  | 0 |  | 0 |  | 0 | 1 | D | 2 |  |  |  | ROZPOCET | [6 empty] | 0
5 | K | F-101 | TI stěn z MW tl. 200 mm + parotěsná zábrana | m2 | 620 |  | 0 |  |  | základní |  | 0 | 0 | 0 | 0 | 0 | 4 | K | 3 |  |  |  | ROZPOCET | 0 | 0 | 0 | 0 | 0 | 1 | 0 | 4 | -988991086
| P |  | Poznámka k položce: vč. distančních pásků | [14 empty] | P | 3
| D | ST | STŘECHA |  |  |  | 0 |  |  |  |  | 0 |  | 0 |  | 0 | 1 | D | 1 |  |  |  | ROZPOCET | [6 empty] | 0
| D | ST.1 | Střešní konstrukce tělocvičny |  |  |  | 0 |  |  |  |  | 0 |  | 0 |  | 0 | 1 | D | 2 |  |  |  | ROZPOCET | [6 empty] | 0
6 | K | ST-01 | parotěsná zábrana – modifikovaný SBS asfaltový pás s hliníkovou vložkou, samolepící, tl. 3 mm | m2 | 612.45 |  | 0 |  |  | základní |  | 0 | 0 | 0 | 0 | 0 | 4 | K | 3 |  |  |  | ROZPOCET | 0 | 0 | 0 | 0 | 0 | 1 | 0 | 4 | 806606208
| P |  | Poznámka k položce: Vč. podkladní emulze. Jednotlivé pásy musí být svařeny ve spojích a vytaženy v místech prostupů a svislých konstrukcí minimálně na úroveň horní hrany tepelné izolace. Součinitel difuze parotěsné vrstvy min. Sd=1125 m (mi=375.000), optimálně Sd=1500 m (mi=500.000). | [14 empty] | P | 3
| VV |  | "v ploše" 577,8 |  | 577.8 | [12 empty] | VV | 3 | 2 | True | 0 | ROZPOCET
| VV |  | "vytažení na svislé kce" 99,0*0,35 |  | 34.65 | [12 empty] | VV | 3 | 2 | True | 0 | ROZPOCET
| VV |  | Součet |  | 612.45 | [12 empty] | VV | 3 | 4 | True | 1 | ROZPOCET
7 | K | ST-02 | tepelná izolace z minerální vlny, tl. 60 mm | m2 | 577.8 |  | 0 |  |  | základní |  | 0 | 0 | 0 | 0 | 0 | 4 | K | 3 |  |  |  | ROZPOCET | 0 | 0 | 0 | 0 | 0 | 1 | 0 | 4 | 194580735
8 | K | ST-03 | tepelná izolace z EPS 150 Stabil, tl. 240 mm | m2 | 577.8 |  | 0 |  |  | základní |  | 0 | 0 | 0 | 0 | 0 | 4 | K | 3 |  |  |  | ROZPOCET | 0 | 0 | 0 | 0 | 0 | 1 | 0 | 4 | 822258466
9 | K | ST-04 | separační vrstva – netkaná polypropylenová textilie plošné hmotnosti min. 300 g/m2, zpevněná vpichováním | m2 | 597.6 |  | 0 |  |  | základní |  | 0 | 0 | 0 | 0 | 0 | 4 | K | 3 |  |  |  | ROZPOCET | 0 | 0 | 0 | 0 | 0 | 1 | 0 | 4 | 1030277346
| VV |  | "v ploše" 577,8 |  | 577.8 | [12 empty] | VV | 3 | 2 | True | 0 | ROZPOCET
| VV |  | "vytažení na svislé kce" 99,0*0,2 |  | 19.8 | [12 empty] | VV | 3 | 2 | True | 0 | ROZPOCET
| VV |  | Součet |  | 597.6 | [12 empty] | VV | 3 | 4 | True | 1 | ROZPOCET
10 | K | ST-05 | hydroizolační fólie z měkčeného PVC se skleněnou výztužnou vložkou, určená pro fixaci mechanickým kotvením, tl. 1,5 mm | m2 | 652.05 |  | 0 |  |  | základní |  | 0 | 0 | 0 | 0 | 0 | 4 | K | 3 |  |  |  | ROZPOCET | 0 | 0 | 0 | 0 | 0 | 1 | 0 | 4 | 1113469165
| P |  | Poznámka k položce: Vč. syst. prvků na hranách, rozích a koutech, vč. prostupových manžet. | [14 empty] | P | 3
| VV |  | "v ploše" 577,8 |  | 577.8 | [12 empty] | VV | 3 | 2 | True | 0 | ROZPOCET
| VV |  | "vytažení na svislé kce" 99,0*0,75 |  | 74.25 | [12 empty] | VV | 3 | 2 | True | 0 | ROZPOCET
| VV |  | Součet |  | 652.05 | [12 empty] | VV | 3 | 4 | True | 1 | ROZPOCET
| D | ST.2 | Střešní konstrukce nad 1.NP |  |  |  | 0 |  |  |  |  | 0 |  | 0 |  | 0 | 1 | D | 2 |  |  |  | ROZPOCET | [6 empty] | 0
11 | K | ST-06 | litá spádová vrstva z lehčeného betonu (lambda 0,09 W/m.K v suchém stavu), dilatace dle technologických předpisů, tl. 0-130 mm | m2 | 169.725 |  | 0 |  |  | základní |  | 0 | 0 | 0 | 0 | 0 | 4 | K | 3 |  |  |  | ROZPOCET | 0 | 0 | 0 | 0 | 0 | 1 | 0 | 4 | -1181230508
| VV |  | "v ploše" 171,3-1,5*1,05 |  | 169.725 | [12 empty] | VV | 3 | 2 | True | 1 | ROZPOCET
12 | K | ST-07 | parotěsná zábrana – modifikovaný SBS asfaltový pás s hliníkovou vložkou, natavit, tl. 3 mm | m2 | 207.665 |  | 0 |  |  | základní |  | 0 | 0 | 0 | 0 | 0 | 4 | K | 3 |  |  |  | ROZPOCET | 0 | 0 | 0 | 0 | 0 | 1 | 0 | 4 | -1672944133
| P |  | Poznámka k položce: Vč. podkladní emulze. Jednotlivé pásy musí být svařeny ve spojích a vytaženy v místech prostupů a svislých konstrukcí minimálně na úroveň horní hrany tepelné izolace. Součinitel difuze parotěsné vrstvy min. Sd=1125 m (mi=375.000), optimálně Sd=1500 m (mi=500.000). | [14 empty] | P | 3
| VV |  | "v ploše" 171,3-1,5*1,05 |  | 169.725 | [12 empty] | VV | 3 | 2 | True | 0 | ROZPOCET
| VV |  | "vytažení na svislé kce" (103,3+1,5*2+1,05*2)*0,35 |  | 37.94 | [12 empty] | VV | 3 | 2 | True | 0 | ROZPOCET
| VV |  | Součet |  | 207.665 | [12 empty] | VV | 3 | 4 | True | 1 | ROZPOCET
13 | K | ST-08 | tepelná izolace z EPS 150 Stabil – spádové klíny a desky, tl. 240 mm | m2 | 169.725 |  | 0 |  |  | základní |  | 0 | 0 | 0 | 0 | 0 | 4 | K | 3 |  |  |  | ROZPOCET | 0 | 0 | 0 | 0 | 0 | 1 | 0 | 4 | -1803700275
14 | K | ST-04 | separační vrstva – netkaná polypropylenová textilie plošné hmotnosti min. 300 g/m2, zpevněná vpichováním | m2 | 191.405 |  | 0 |  |  | základní |  | 0 | 0 | 0 | 0 | 0 | 4 | K | 3 |  |  |  | ROZPOCET | 0 | 0 | 0 | 0 | 0 | 1 | 0 | 4 | -658456110
| VV |  | "v ploše" 171,3-1,5*1,05 |  | 169.725 | [12 empty] | VV | 3 | 2 | True | 0 | ROZPOCET
| VV |  | "vytažení na svislé kce" (103,3+1,5*2+1,05*2)*0,2 |  | 21.68 | [12 empty] | VV | 3 | 2 | True | 0 | ROZPOCET
| VV |  | Součet |  | 191.405 | [12 empty] | VV | 3 | 4 | True | 1 | ROZPOCET
15 | K | ST-09 | hydroizolační fólie z měkčeného PVC se skleněnou výztužnou vložkou, určená pro fixaci zátěžovou vrstvou, tl. 1,5 mm | m2 | 305.225 |  | 0 |  |  | základní |  | 0 | 0 | 0 | 0 | 0 | 4 | K | 3 |  |  |  | ROZPOCET | 0 | 0 | 0 | 0 | 0 | 1 | 0 | 4 | 2109168366
| P |  | Poznámka k položce: Vč. syst. prvků na hranách, rozích a koutech, vč. prostupových manžet. | [14 empty] | P | 3
| VV |  | "v ploše" 171,3-1,5*1,05 |  | 169.725 | [12 empty] | VV | 3 | 2 | True | 0 | ROZPOCET
| VV |  | "vytažení na svislé kce" (103,3+1,5*2+1,05*2)*1,25 |  | 135.5 | [12 empty] | VV | 3 | 2 | True | 0 | ROZPOCET
| VV |  | Součet |  | 305.225 | [12 empty] | VV | 3 | 4 | True | 1 | ROZPOCET
16 | K | ST-10 | ochranná vrstva – netkaná polypropylenová textilie plošné hmotnosti min. 300 g/m2, zpevněná vpichováním | m2 | 185.985 |  | 0 |  |  | základní |  | 0 | 0 | 0 | 0 | 0 | 4 | K | 3 |  |  |  | ROZPOCET | 0 | 0 | 0 | 0 | 0 | 1 | 0 | 4 | -569354627
| VV |  | "v ploše" 171,3-1,5*1,05 |  | 169.725 | [12 empty] | VV | 3 | 2 | True | 0 | ROZPOCET
| VV |  | "vytažení na svislé kce" (103,3+1,5*2+1,05*2)*0,15 |  | 16.26 | [12 empty] | VV | 3 | 2 | True | 0 | ROZPOCET
| VV |  | Součet |  | 185.985 | [12 empty] | VV | 3 | 4 | True | 1 | ROZPOCET
17 | K | ST-11 | stabilizační vrstva – prané říční kamenivo fr. 16 – 32mm, tl. 100 mm + zatížení po obvodě, v rozích, v koutech bet. dlažbou | m2 | 169.725 |  | 0 |  |  | základní |  | 0 | 0 | 0 | 0 | 0 | 4 | K | 3 |  |  |  | ROZPOCET | 0 | 0 | 0 | 0 | 0 | 1 | 0 | 4 | -260649006
| D | ST.3 | Střešní konstrukce u vstupu |  |  |  | 0 |  |  |  |  | 0 |  | 0 |  | 0 | 1 | D | 2 |  |  |  | ROZPOCET | [6 empty] | 0
18 | K | ST-01 | parotěsná zábrana – modifikovaný SBS asfaltový pás s hliníkovou vložkou, samolepící, tl. 3 mm | m2 | 186.734 |  | 0 |  |  | základní |  | 0 | 0 | 0 | 0 | 0 | 4 | K | 3 |  |  |  | ROZPOCET | 0 | 0 | 0 | 0 | 0 | 1 | 0 | 4 | 767676839
| P |  | Poznámka k položce: Vč. podkladní emulze. Jednotlivé pásy musí být svařeny ve spojích a vytaženy v místech prostupů a svislých konstrukcí minimálně na úroveň horní hrany tepelné izolace. Součinitel difuze parotěsné vrstvy min. Sd=1125 m (mi=375.000), optimálně Sd=1500 m (mi=500.000). | [14 empty] | P | 3
| VV |  | "v ploše" 163,7 |  | 163.7 | [12 empty] | VV | 3 | 2 | True | 0 | ROZPOCET
| VV |  | "vytažení na svislé kce" 104,7*0,22 |  | 23.034 | [12 empty] | VV | 3 | 2 | True | 0 | ROZPOCET
| VV |  | Součet |  | 186.734 | [12 empty] | VV | 3 | 4 | True | 1 | ROZPOCET
19 | K | ST-12 | tepelná izolace z EPS 150 Stabil – spádové klíny a desky, tl. 10-100 mm | m2 | 163.7 |  | 0 |  |  | základní |  | 0 | 0 | 0 | 0 | 0 | 4 | K | 3 |  |  |  | ROZPOCET | 0 | 0 | 0 | 0 | 0 | 1 | 0 | 4 | 550056359
20 | K | ST-04 | separační vrstva – netkaná polypropylenová textilie plošné hmotnosti min. 300 g/m2, zpevněná vpichováním | m2 | 182.546 |  | 0 |  |  | základní |  | 0 | 0 | 0 | 0 | 0 | 4 | K | 3 |  |  |  | ROZPOCET | 0 | 0 | 0 | 0 | 0 | 1 | 0 | 4 | 831923069
| VV |  | "v ploše" 163,7 |  | 163.7 | [12 empty] | VV | 3 | 2 | True | 0 | ROZPOCET
| VV |  | "vytažení na svislé kce" 104,7*0,18 |  | 18.846 | [12 empty] | VV | 3 | 2 | True | 0 | ROZPOCET
| VV |  | Součet |  | 182.546 | [12 empty] | VV | 3 | 4 | True | 1 | ROZPOCET
21 | K | ST-09 | hydroizolační fólie z měkčeného PVC se skleněnou výztužnou vložkou, určená pro fixaci zátěžovou vrstvou, tl. 1,5 mm | m2 | 182.546 |  | 0 |  |  | základní |  | 0 | 0 | 0 | 0 | 0 | 4 | K | 3 |  |  |  | ROZPOCET | 0 | 0 | 0 | 0 | 0 | 1 | 0 | 4 | 1469263304
| P |  | Poznámka k položce: Vč. syst. prvků na hranách, rozích a koutech, vč. prostupových manžet. | [14 empty] | P | 3
22 | K | ST-10 | ochranná vrstva – netkaná polypropylenová textilie plošné hmotnosti min. 300 g/m2, zpevněná vpichováním | m2 | 182.546 |  | 0 |  |  | základní |  | 0 | 0 | 0 | 0 | 0 | 4 | K | 3 |  |  |  | ROZPOCET | 0 | 0 | 0 | 0 | 0 | 1 | 0 | 4 | -1981336218
23 | K | ST-11 | stabilizační vrstva – prané říční kamenivo fr. 16 – 32mm, tl. 100 mm + zatížení po obvodě, v rozích, v koutech bet. dlažbou | m2 | 163.7 |  | 0 |  |  | základní |  | 0 | 0 | 0 | 0 | 0 | 4 | K | 3 |  |  |  | ROZPOCET | 0 | 0 | 0 | 0 | 0 | 1 | 0 | 4 | -769462516
| D | ST-OST | Ostatní |  |  |  | 0 |  |  |  |  | 0 |  | 0 |  | 0 | 1 | D | 2 |  |  |  | ROZPOCET | [6 empty] | 0
24 | K | ST-13 | Bezpečnostní atikový přepad DN 100 | kus | 6 |  | 0 |  |  | základní |  | 0 | 0 | 0 | 0 | 0 | 4 | K | 3 |  |  |  | ROZPOCET | 0 | 0 | 0 | 0 | 0 | 1 | 0 | 4 | 370635512
25 | K | ST-14 | Střešní výlez 750x1200 mm + sklopné schody | kus | 1 |  | 0 |  |  | základní |  | 0 | 0 | 0 | 0 | 0 | 4 | K | 3 |  |  |  | ROZPOCET | 0 | 0 | 0 | 0 | 0 | 1 | 0 | 4 | 1020822977
26 | K | ST-15 | Zaatikový žlab | m | 61.4 |  | 0 |  |  | základní |  | 0 | 0 | 0 | 0 | 0 | 4 | K | 3 |  |  |  | ROZPOCET | 0 | 0 | 0 | 0 | 0 | 1 | 0 | 4 | -469245626
27 | K | ST-16 | Klempířské napojení zaatikového žlabu DN 110 | kus | 6 |  | 0 |  |  | základní |  | 0 | 0 | 0 | 0 | 0 | 4 | K | 3 |  |  |  | ROZPOCET | 0 | 0 | 0 | 0 | 0 | 1 | 0 | 4 | -1259138413
28 | K | ST-17 | Střešní vpusť vč. ochranného koše a včetně klempířského svodu dl. cca 3,5 m vedeného po sloupu | kus | 7 |  | 0 |  |  | základní |  | 0 | 0 | 0 | 0 | 0 | 4 | K | 3 |  |  |  | ROZPOCET | 0 | 0 | 0 | 0 | 0 | 1 | 0 | 4 | -525765319
29 | K | ST-18 | Roznášecí konstrukce pod veškeré VZT zařízení umístěné na střeše | kpl | 1 |  | 0 |  |  | základní |  | 0 | 0 | 0 | 0 | 0 | 4 | K | 3 |  |  |  | ROZPOCET | 0 | 0 | 0 | 0 | 0 | 1 | 0 | 4 | 3906422
30 | K | ST-21 | Tepelná izolace na boku atiky, tl. 100 mm | m2 | 66.33 |  | 0 |  |  | základní |  | 0 | 0 | 0 | 0 | 0 | 4 | K | 3 |  |  |  | ROZPOCET | 0 | 0 | 0 | 0 | 0 | 1 | 0 | 4 | 1118104383
| VV |  | "ST.2" 67,0*0,99 |  | 66.33 | [12 empty] | VV | 3 | 2 | True | 1 | ROZPOCET
31 | K | ST-23 | Kotevní bezpečnostní systém pro provádění bezpečné údržby objektu z oblasti střechy | m | 135 |  | 0 |  |  | základní |  | 0 | 0 | 0 | 0 | 0 | 4 | K | 3 |  |  |  | ROZPOCET | 0 | 0 | 0 | 0 | 0 | 1 | 0 | 4 | 4949548
| P |  | Poznámka k položce: v souladu s ČSN EN 795 | [14 empty] | P | 3

## 1-05 - Povrchové úpravy
{79a366b9-06c0-4caa-8c20-996751601fc2}
2
| KRYCÍ LIST SOUPISU PRACÍ | [7 empty] | v --- níže se nacházejí doplnkové a pomocné údaje k sestavám --- v | [8 empty] | False
Stavba:
Nový objekt tělocvičny, základní školy Roztoky - Žalov
Objekt:
D.1.1 - ASŘ
Soupis:
1-05 - Povrchové úpravy
| KSO: |  |  |  |  | CC-CZ:
| Místo: |  | parc.č. 2990/9, 2994/2, k.ú. Žalov |  |  | Datum: | 26. 3. 2021
| Zadavatel: |  |  |  |  | IČ: | 00241610
|  | Město Roztoky, nám. 5 května 2, Roztoky |  |  |  | DIČ:
| Uchazeč: |  |  |  |  | IČ: | Vyplň údaj
|  | Vyplň údaj |  |  |  | DIČ: | Vyplň údaj
| Projektant: |  |  |  |  | IČ: | 26149788
|  | B.B.D. s.r.o., Rokycanova 30, 130 00, Praha 3 |  |  |  | DIČ:
| Zpracovatel: |  |  |  |  | IČ: | 24226246
|  | NASTA GROUP s.r.o., Za Sokolovnou 92, Zdiby |  |  |  | DIČ:
Poznámka:
| Cena bez DPH | [5 empty] | 0
|  |  | Základ daně |  |  | Sazba daně | Výše daně
| DPH | základní | 0 |  |  | 21% | 0
|  | snížená | 0 |  |  | 15% | 0
|  | zákl. přenesená | 0 |  |  | 21% | 0
|  | sníž. přenesená | 0 |  |  | 15% | 0
|  | nulová | 0 |  |  | 0% | 0
| Cena s DPH |  |  | v | CZK |  | 0
| Projektant |  |  | Zpracovatel
| Datum a podpis: |  | Razítko | Datum a podpis: |  |  | Razítko
| Objednavatel |  |  | Uchazeč
| Datum a podpis: |  | Razítko | Datum a podpis: |  |  | Razítko
REKAPITULACE ČLENĚNÍ SOUPISU PRACÍ
Stavba:
Nový objekt tělocvičny, základní školy Roztoky - Žalov
Objekt:
D.1.1 - ASŘ
Soupis:
1-05 - Povrchové úpravy
Místo: |  |  | parc.č. 2990/9, 2994/2, k.ú. Žalov |  |  | Datum: | 26. 3. 2021
Zadavatel: |  |  | Město Roztoky, nám. 5 května 2, Roztoky |  |  | Projektant: | B.B.D. s.r.o., Rokycanova 30, 130 00, Praha 3
Uchazeč: |  |  | Vyplň údaj |  |  | Zpracovatel: | NASTA GROUP s.r.o., Za Sokolovnou 92, Zdiby
Kód dílu - Popis | [6 empty] | Cena celkem [CZK]
Náklady ze soupisu prací | [6 empty] | 0 | [11 empty] | -1
| PUU - POVRCHOVÉ ÚPRAVY | [5 empty] | 0
| PP - POVRCHOVÉ ÚPRAVY STĚN | [5 empty] | 0
| PP.1 - Keramický obklad na betonovém zdivu a betonu | [5 empty] | 0
| PP.2 - Keramický obklad na pórobetonovém zdivu | [5 empty] | 0
| SI - Stěrková hydroizolace pod obklad | [5 empty] | 0
| PP.3 - Nátěr na beton | [5 empty] | 0
| PP.4 - Dřevěný obklad stěn tělocvičny | [5 empty] | 0
| PU - POVRCHOVÉ ÚPRAVY STROPŮ | [5 empty] | 0
| PU.1 - Nátěr na betonové konstrukci | [5 empty] | 0
| PU.2 - Zavěšený SDK podhled bez požární odolnosti | [5 empty] | 0
| PU.3 - Podhled pod střešní konstrukcí tělocvičny – mezi vazníky | [5 empty] | 0
| PU.4 - Podhled pod stropní konstrukcí ochozu a vstupní haly | [5 empty] | 0
SOUPIS PRACÍ
Stavba:
Nový objekt tělocvičny, základní školy Roztoky - Žalov
Objekt:
D.1.1 - ASŘ
Soupis:
1-05 - Povrchové úpravy
Místo: |  |  | parc.č. 2990/9, 2994/2, k.ú. Žalov |  |  | Datum: | 26. 3. 2021
Zadavatel: |  |  | Město Roztoky, nám. 5 května 2, Roztoky |  |  | Projektant: | B.B.D. s.r.o., Rokycanova 30, 130 00, Praha 3
Uchazeč: |  |  | Vyplň údaj |  |  | Zpracovatel: | NASTA GROUP s.r.o., Za Sokolovnou 92, Zdiby
PČ | Typ | Kód | Popis | MJ | Množství | J.cena [CZK] | Cena celkem [CZK] | Cenová soustava |  | DPH | J. Nh [h] | Nh celkem [h] | J. hmotnost [t] | Hmotnost celkem [t] | J. suť [t] | Suť Celkem [t]
Náklady soupisu celkem | [6 empty] | 0 |  |  |  |  | 0 |  | 0 |  | 0 |  | D | -1 | [10 empty] | 0
| D | PUU | POVRCHOVÉ ÚPRAVY |  |  |  | 0 |  |  |  |  | 0 |  | 0 |  | 0 | 1 | D | 0 |  |  |  | ROZPOCET | [6 empty] | 0
| D | PP | POVRCHOVÉ ÚPRAVY STĚN |  |  |  | 0 |  |  |  |  | 0 |  | 0 |  | 0 | 1 | D | 1 |  |  |  | ROZPOCET | [6 empty] | 0
| D | PP.1 | Keramický obklad na betonovém zdivu a betonu |  |  |  | 0 |  |  |  |  | 0 |  | 0 |  | 0 | 1 | D | 2 |  |  |  | ROZPOCET | [6 empty] | 0
1 | K | PP-01 | Podkladní vrstvy: kontaktní můstek, přednástřik, strojní jádrová omítka 15 mm, výztužná tkanina + lepidlo | m2 | 211 |  | 0 |  |  | základní |  | 0 | 0 | 0 | 0 | 0 | 4 | K | 3 |  |  |  | ROZPOCET | 0 | 0 | 0 | 0 | 0 | 1 | 0 | 4 | -1541362072
| VV |  | "na v. 2,1 m" 164,0 |  | 164 | [12 empty] | VV | 3 | 2 | True | 0 | ROZPOCET
| VV |  | "mezi obkladem a podhledem" 47,0 |  | 47 | [12 empty] | VV | 3 | 2 | True | 0 | ROZPOCET
| VV |  | Součet |  | 211 | [12 empty] | VV | 3 | 4 | True | 1 | ROZPOCET
2 | K | PP-03 | Montáž keramického obkladu do flexibilního lepidla, penetrace, spárování, vč. D+M ukončovacích a rohových profilů | m2 | 164 |  | 0 |  |  | základní |  | 0 | 0 | 0 | 0 | 0 | 4 | K | 3 |  |  |  | ROZPOCET | 0 | 0 | 0 | 0 | 0 | 1 | 0 | 4 | 1559963094
3 | M | PP-04 | keramický obklad tl. 12 mm | m2 | 180.4 |  | 0 |  |  | základní |  | 0 | 0 | 0 | 0 | 0 | 8 | M | 3 |  |  |  | ROZPOCET | 0 | 0 | 0 | 0 | 0 | 1 | 0 | 4 | 189078856
| VV |  | 164*1,1 'Přepočtené koeficientem množství |  | 180.4 | [12 empty] | VV | 3 | 2 | False | 1 | ROZPOCET
| D | PP.2 | Keramický obklad na pórobetonovém zdivu |  |  |  | 0 |  |  |  |  | 0 |  | 0 |  | 0 | 1 | D | 2 |  |  |  | ROZPOCET | [6 empty] | 0
4 | K | PP-05 | Podkladní vrstvy: kontaktní můstek, výztužná tkanina + lepidlo | m2 | 112.4 |  | 0 |  |  | základní |  | 0 | 0 | 0 | 0 | 0 | 4 | K | 3 |  |  |  | ROZPOCET | 0 | 0 | 0 | 0 | 0 | 1 | 0 | 4 | -1913725594
| VV |  | "na v. 2,1 m" 90,8 |  | 90.8 | [12 empty] | VV | 3 | 2 | True | 0 | ROZPOCET
| VV |  | "mezi obkladem a podhledem" 21,6 |  | 21.6 | [12 empty] | VV | 3 | 2 | True | 0 | ROZPOCET
| VV |  | Součet |  | 112.4 | [12 empty] | VV | 3 | 4 | True | 1 | ROZPOCET
5 | K | PP-03 | Montáž keramického obkladu do flexibilního lepidla, penetrace, spárování, vč. D+M ukončovacích a rohových profilů | m2 | 90.8 |  | 0 |  |  | základní |  | 0 | 0 | 0 | 0 | 0 | 4 | K | 3 |  |  |  | ROZPOCET | 0 | 0 | 0 | 0 | 0 | 1 | 0 | 4 | 1885434402
6 | M | PP-04 | keramický obklad tl. 12 mm | m2 | 99.88 |  | 0 |  |  | základní |  | 0 | 0 | 0 | 0 | 0 | 8 | M | 3 |  |  |  | ROZPOCET | 0 | 0 | 0 | 0 | 0 | 1 | 0 | 4 | 1470515094
| VV |  | 90,8*1,1 'Přepočtené koeficientem množství |  | 99.88 | [12 empty] | VV | 3 | 2 | False | 1 | ROZPOCET
| D | SI | Stěrková hydroizolace pod obklad |  |  |  | 0 |  |  |  |  | 0 |  | 0 |  | 0 | 1 | D | 2 |  |  |  | ROZPOCET | [6 empty] | 0
7 | K | PP-02 | Stěrková hydroizolace, vč. těsnící pásky | m2 | 93.9 |  | 0 |  |  | základní |  | 0 | 0 | 0 | 0 | 0 | 4 | K | 3 |  |  |  | ROZPOCET | 0 | 0 | 0 | 0 | 0 | 1 | 0 | 4 | 1431802311
| D | PP.3 | Nátěr na beton |  |  |  | 0 |  |  |  |  | 0 |  | 0 |  | 0 | 1 | D | 2 |  |  |  | ROZPOCET | [6 empty] | 0
8 | K | PP-06 | Sjednocující cementová stěrka + penetrace | m2 | 33.3 |  | 0 |  |  | základní |  | 0 | 0 | 0 | 0 | 0 | 4 | K | 3 |  |  |  | ROZPOCET | 0 | 0 | 0 | 0 | 0 | 1 | 0 | 4 | -1892714961
| VV |  | "sjednocení povrchu monolitu" 33,3 |  | 33.3 | [12 empty] | VV | 3 | 2 | True | 1 | ROZPOCET
9 | K | PP-07 | Dvojnásobný zpevňující a prodyšný nátěr, otěruvzdorný za sucha + penetrace | m2 | 1505.9 |  | 0 |  |  | základní |  | 0 | 0 | 0 | 0 | 0 | 4 | K | 3 |  |  |  | ROZPOCET | 0 | 0 | 0 | 0 | 0 | 1 | 0 | 4 | -1900586489
| VV |  | "na monolitu" 33,3 |  | 33.3 | [12 empty] | VV | 3 | 2 | True | 0 | ROZPOCET
| VV |  | "na bet. zdivu" 1472,6 |  | 1472.6 | [12 empty] | VV | 3 | 2 | True | 0 | ROZPOCET
| VV |  | Součet |  | 1505.9 | [12 empty] | VV | 3 | 4 | True | 1 | ROZPOCET
10 | K | PP-08 | Sanační nátěr odolný proti omývání – matný nátěr na bázi syntetické pryskyřice do vnitřních prostorů s dlouhodobou ochranou proti plísním + penetrace | m2 | 230.8 |  | 0 |  |  | základní |  | 0 | 0 | 0 | 0 | 0 | 4 | K | 3 |  |  |  | ROZPOCET | 0 | 0 | 0 | 0 | 0 | 1 | 0 | 4 | -744407053
| VV |  | "mezi obkladem a podhledem" 47,0+21,6 |  | 68.6 | [12 empty] | VV | 3 | 2 | True | 0 | ROZPOCET
| VV |  | "prostor nad podhledem" 162,2 |  | 162.2 | [12 empty] | VV | 3 | 2 | True | 0 | ROZPOCET
| VV |  | Součet |  | 230.8 | [12 empty] | VV | 3 | 4 | True | 1 | ROZPOCET
| D | PP.4 | Dřevěný obklad stěn tělocvičny |  |  |  | 0 |  |  |  |  | 0 |  | 0 |  | 0 | 1 | D | 2 |  |  |  | ROZPOCET | [6 empty] | 0
11 | K | PP-09 | Plný dřevěný obklad, systémová pozinkovaná podkonstrukce 50 mm + minerální izolace Ecophon Industry Modus S 50 mm | m2 | 136.7 |  | 0 |  |  | základní |  | 0 | 0 | 0 | 0 | 0 | 4 | K | 3 |  |  |  | ROZPOCET | 0 | 0 | 0 | 0 | 0 | 1 | 0 | 4 | 1132899858
| P |  | Poznámka k položce: Za materiálem Ecophon Industry Modus S bude volná dutina hloubky 50 mm. | [14 empty] | P | 3
12 | K | PP-10 | Lamelový dřevěný obklad, systémová pozinkovaná podkonstrukce 50 mm + minerální izolace Ecophon Industry Modus S 50 mm | m2 | 138.7 |  | 0 |  |  | základní |  | 0 | 0 | 0 | 0 | 0 | 4 | K | 3 |  |  |  | ROZPOCET | 0 | 0 | 0 | 0 | 0 | 1 | 0 | 4 | 369510606
| P |  | Poznámka k položce: Laťový rezonátor bude složen z vertikálních dřevěných lamel výšky 2 100 mm (resp. dřevotřískových, překližkových či z materiálu MDF) a šíře 80 mm, kladených s mezerami 20 mm. Tloušťka lamel bude cca 20 - 25 mm a budou instalovány na roštu hloubky 100 mm. Do takto vzniklé dutiny za lamelami bude vložen materiál Ecophon Industry Modus S tl. 50 mm, přitisknutý na rub lamel (za materiálem Ecophon Modus S tedy zbyde ještě volná dutina hloubky 50 mm). | [14 empty] | P | 3
| D | PU | POVRCHOVÉ ÚPRAVY STROPŮ |  |  |  | 0 |  |  |  |  | 0 |  | 0 |  | 0 | 1 | D | 1 |  |  |  | ROZPOCET | [6 empty] | 0
| D | PU.1 | Nátěr na betonové konstrukci |  |  |  | 0 |  |  |  |  | 0 |  | 0 |  | 0 | 1 | D | 2 |  |  |  | ROZPOCET | [6 empty] | 0
13 | K | PU-01 | Sjednocující cementová stěrka + penetrace – na stropy | m2 | 141.2 |  | 0 |  |  | základní |  | 0 | 0 | 0 | 0 | 0 | 4 | K | 3 |  |  |  | ROZPOCET | 0 | 0 | 0 | 0 | 0 | 1 | 0 | 4 | -747911525
14 | K | PU-02 | Dvojnásobný zpevňující a prodyšný nátěr, otěruvzdorný za sucha + penetrace | m2 | 141.2 |  | 0 |  |  | základní |  | 0 | 0 | 0 | 0 | 0 | 4 | K | 3 |  |  |  | ROZPOCET | 0 | 0 | 0 | 0 | 0 | 1 | 0 | 4 | 75495735
| D | PU.2 | Zavěšený SDK podhled bez požární odolnosti |  |  |  | 0 |  |  |  |  | 0 |  | 0 |  | 0 | 1 | D | 2 |  |  |  | ROZPOCET | [6 empty] | 0
15 | K | PU-03 | SDK podhled, 1x deska A 12,5 mm + TI tl. 75 mm, vč. systémového roštu, broušení, výztužné pásky a tmelení v kvalitě Q2 + dvojnásobný paropropustný otěruvzdorný nátěr + penetrace | m2 | 218.03 |  | 0 |  |  | základní |  | 0 | 0 | 0 | 0 | 0 | 4 | K | 3 |  |  |  | ROZPOCET | 0 | 0 | 0 | 0 | 0 | 1 | 0 | 4 | 845056963
16 | K | PU-04 | SDK podhled, 1x deska H2 12,5 mm + TI tl. 75 mm, vč. systémového roštu, broušení, výztužné pásky a tmelení v kvalitě Q2 + sanační nátěr odolný proti omývání s ochranou proti plísním + penetrace | m2 | 94.49 |  | 0 |  |  | základní |  | 0 | 0 | 0 | 0 | 0 | 4 | K | 3 |  |  |  | ROZPOCET | 0 | 0 | 0 | 0 | 0 | 1 | 0 | 4 | 1844744841
| D | PU.3 | Podhled pod střešní konstrukcí tělocvičny – mezi vazníky |  |  |  | 0 |  |  |  |  | 0 |  | 0 |  | 0 | 1 | D | 2 |  |  |  | ROZPOCET | [6 empty] | 0
17 | K | PU-05 | Podhled Ecophon Super G tl. 35 mm, vč. konstrukčních profilů, připevňovacích prostředků a příslušenství | m2 | 393.1 |  | 0 |  |  | základní |  | 0 | 0 | 0 | 0 | 0 | 4 | K | 3 |  |  |  | ROZPOCET | 0 | 0 | 0 | 0 | 0 | 1 | 0 | 4 | -1495230183
18 | K | PU-06 | SDK podhled, 1x deska A 15 mm, vč. systémového roštu, broušení, výztužné pásky a tmelení v kvalitě Q2 + dvojnásobný paropropustný otěruvzdorný nátěr + penetrace | m2 | 163.3 |  | 0 |  |  | základní |  | 0 | 0 | 0 | 0 | 0 | 4 | K | 3 |  |  |  | ROZPOCET | 0 | 0 | 0 | 0 | 0 | 1 | 0 | 4 | -2075147579
| D | PU.4 | Podhled pod stropní konstrukcí ochozu a vstupní haly |  |  |  | 0 |  |  |  |  | 0 |  | 0 |  | 0 | 1 | D | 2 |  |  |  | ROZPOCET | [6 empty] | 0
19 | K | PU-05 | Podhled Ecophon Super G tl. 35 mm, vč. konstrukčních profilů, připevňovacích prostředků a příslušenství | m2 | 114.2 |  | 0 |  |  | základní |  | 0 | 0 | 0 | 0 | 0 | 4 | K | 3 |  |  |  | ROZPOCET | 0 | 0 | 0 | 0 | 0 | 1 | 0 | 4 | -1681266494

## 1-06 - Podlahy
{e58ea490-72b7-4c90-b889-b2c3776494ee}
2
| KRYCÍ LIST SOUPISU PRACÍ | [7 empty] | v --- níže se nacházejí doplnkové a pomocné údaje k sestavám --- v | [8 empty] | False
Stavba:
Nový objekt tělocvičny, základní školy Roztoky - Žalov
Objekt:
D.1.1 - ASŘ
Soupis:
1-06 - Podlahy
| KSO: |  |  |  |  | CC-CZ:
| Místo: |  | parc.č. 2990/9, 2994/2, k.ú. Žalov |  |  | Datum: | 26. 3. 2021
| Zadavatel: |  |  |  |  | IČ: | 00241610
|  | Město Roztoky, nám. 5 května 2, Roztoky |  |  |  | DIČ:
| Uchazeč: |  |  |  |  | IČ: | Vyplň údaj
|  | Vyplň údaj |  |  |  | DIČ: | Vyplň údaj
| Projektant: |  |  |  |  | IČ: | 26149788
|  | B.B.D. s.r.o., Rokycanova 30, 130 00, Praha 3 |  |  |  | DIČ:
| Zpracovatel: |  |  |  |  | IČ: | 24226246
|  | NASTA GROUP s.r.o., Za Sokolovnou 92, Zdiby |  |  |  | DIČ:
Poznámka:
| Cena bez DPH | [5 empty] | 0
|  |  | Základ daně |  |  | Sazba daně | Výše daně
| DPH | základní | 0 |  |  | 21% | 0
|  | snížená | 0 |  |  | 15% | 0
|  | zákl. přenesená | 0 |  |  | 21% | 0
|  | sníž. přenesená | 0 |  |  | 15% | 0
|  | nulová | 0 |  |  | 0% | 0
| Cena s DPH |  |  | v | CZK |  | 0
| Projektant |  |  | Zpracovatel
| Datum a podpis: |  | Razítko | Datum a podpis: |  |  | Razítko
| Objednavatel |  |  | Uchazeč
| Datum a podpis: |  | Razítko | Datum a podpis: |  |  | Razítko
REKAPITULACE ČLENĚNÍ SOUPISU PRACÍ
Stavba:
Nový objekt tělocvičny, základní školy Roztoky - Žalov
Objekt:
D.1.1 - ASŘ
Soupis:
1-06 - Podlahy
Místo: |  |  | parc.č. 2990/9, 2994/2, k.ú. Žalov |  |  | Datum: | 26. 3. 2021
Zadavatel: |  |  | Město Roztoky, nám. 5 května 2, Roztoky |  |  | Projektant: | B.B.D. s.r.o., Rokycanova 30, 130 00, Praha 3
Uchazeč: |  |  | Vyplň údaj |  |  | Zpracovatel: | NASTA GROUP s.r.o., Za Sokolovnou 92, Zdiby
Kód dílu - Popis | [6 empty] | Cena celkem [CZK]
Náklady ze soupisu prací | [6 empty] | 0 | [11 empty] | -1
| P - PODLAHY | [5 empty] | 0
| P.1.1 - Podlaha v 1.PP – mokrý provoz s podlahovým vytápěním (na terénu), umývárny | [5 empty] | 0
| P.1.2 - Podlaha v 1.PP – suchý provoz s podlahovým vytápěním (na terénu), šatny | [5 empty] | 0
| P.1.3 - Podlaha v 1.PP – společné prostory, chodby (na terénu) | [5 empty] | 0
| P.1.4 - Podlaha technické místnosti, skladu v 1.PP (na terénu) | [5 empty] | 0
| P.1.5 - Sportovní podlaha tělocvičny – varianta dřevěná podlaha | [5 empty] | 0
| P.2.2 - Podlaha v 1.NP – mokrý provoz (na desce), WC, bufet | [5 empty] | 0
| P.2.3 - Podlaha v 1.NP – společné prostory, chodby (na desce) | [5 empty] | 0
| P.3.1 - Schodišťové rameno | [5 empty] | 0
| P.3.2 - Mezipodesty (na desce) | [5 empty] | 0
| P.4.1 - Venkovní keramická dlažba na desce | [5 empty] | 0
| PX - Ostatní | [5 empty] | 0
SOUPIS PRACÍ
Stavba:
Nový objekt tělocvičny, základní školy Roztoky - Žalov
Objekt:
D.1.1 - ASŘ
Soupis:
1-06 - Podlahy
Místo: |  |  | parc.č. 2990/9, 2994/2, k.ú. Žalov |  |  | Datum: | 26. 3. 2021
Zadavatel: |  |  | Město Roztoky, nám. 5 května 2, Roztoky |  |  | Projektant: | B.B.D. s.r.o., Rokycanova 30, 130 00, Praha 3
Uchazeč: |  |  | Vyplň údaj |  |  | Zpracovatel: | NASTA GROUP s.r.o., Za Sokolovnou 92, Zdiby
PČ | Typ | Kód | Popis | MJ | Množství | J.cena [CZK] | Cena celkem [CZK] | Cenová soustava |  | DPH | J. Nh [h] | Nh celkem [h] | J. hmotnost [t] | Hmotnost celkem [t] | J. suť [t] | Suť Celkem [t]
Náklady soupisu celkem | [6 empty] | 0 |  |  |  |  | 0 |  | 0 |  | 0 |  | D | -1 | [10 empty] | 0
| D | P | PODLAHY |  |  |  | 0 |  |  |  |  | 0 |  | 0 |  | 0 | 1 | D | 0 |  |  |  | ROZPOCET | [6 empty] | 0
| D | P.1.1 | Podlaha v 1.PP – mokrý provoz s podlahovým vytápěním (na terénu), umývárny |  |  |  | 0 |  |  |  |  | 0 |  | 0 |  | 0 | 1 | D | 1 |  |  |  | ROZPOCET | [6 empty] | 0
1 | K | P-01 | Podkladní vrstvy: XPS tl. 120 mm, betonová mazanina s plastifikátorem tl. 55-75 mm, vyrovnání povrchu betonové mazaniny samonivelačním cementovým potěrem | m2 | 61.65 |  | 0 |  |  | základní |  | 0 | 0 | 0 | 0 | 0 | 4 | K | 2 |  |  |  | ROZPOCET | 0 | 0 | 0 | 0 | 0 | 1 | 0 | 4 | 590776178
| P |  | Poznámka k položce: Betonová mazanina bude provedena ve spádu směrem k liniovým žlabům či vpustím. U stěn nutno dilatovat izolačním podlahovým páskem, ostatní dilatace dle technologických předpisů. | [14 empty] | P | 2
2 | K | P-02 | Stěrková hydroizolace | m2 | 61.65 |  | 0 |  |  | základní |  | 0 | 0 | 0 | 0 | 0 | 4 | K | 2 |  |  |  | ROZPOCET | 0 | 0 | 0 | 0 | 0 | 1 | 0 | 4 | 1232437327
3 | K | P-03 | Montáž keramické dlažby flexibilním lepidlem, spárování, penetrace | m2 | 61.65 |  | 0 |  |  | základní |  | 0 | 0 | 0 | 0 | 0 | 4 | K | 2 |  |  |  | ROZPOCET | 0 | 0 | 0 | 0 | 0 | 1 | 0 | 4 | -1267419310
4 | M | P-04 | keramická dlažba tl. 15 mm v protiskluzném provedení R11, u sprchy R12, 200x200 mm | m2 | 67.815 |  | 0 |  |  | základní |  | 0 | 0 | 0 | 0 | 0 | 8 | M | 2 |  |  |  | ROZPOCET | 0 | 0 | 0 | 0 | 0 | 1 | 0 | 4 | -1914068959
| VV |  | 61,65*1,1 'Přepočtené koeficientem množství |  | 67.815 | [12 empty] | VV | 2 | 2 | False | 1 | ROZPOCET
| D | P.1.2 | Podlaha v 1.PP – suchý provoz s podlahovým vytápěním (na terénu), šatny |  |  |  | 0 |  |  |  |  | 0 |  | 0 |  | 0 | 1 | D | 1 |  |  |  | ROZPOCET | [6 empty] | 0
5 | K | P-01 | Podkladní vrstvy: XPS tl. 120 mm, betonová mazanina s plastifikátorem tl. 55-75 mm, vyrovnání povrchu betonové mazaniny samonivelačním cementovým potěrem | m2 | 61.12 |  | 0 |  |  | základní |  | 0 | 0 | 0 | 0 | 0 | 4 | K | 2 |  |  |  | ROZPOCET | 0 | 0 | 0 | 0 | 0 | 1 | 0 | 4 | 671967364
| P |  | Poznámka k položce: U stěn nutno dilatovat izolačním podlahovým páskem, ostatní dilatace dle technologických předpisů. | [14 empty] | P | 2
6 | K | P-03 | Montáž keramické dlažby flexibilním lepidlem, spárování, penetrace | m2 | 61.12 |  | 0 |  |  | základní |  | 0 | 0 | 0 | 0 | 0 | 4 | K | 2 |  |  |  | ROZPOCET | 0 | 0 | 0 | 0 | 0 | 1 | 0 | 4 | -1879429670
7 | M | P-04.1 | keramická dlažba tl. 15 mm v protiskluzném provedení R11, 200x200 mm | m2 | 67.232 |  | 0 |  |  | základní |  | 0 | 0 | 0 | 0 | 0 | 8 | M | 2 |  |  |  | ROZPOCET | 0 | 0 | 0 | 0 | 0 | 1 | 0 | 4 | 2009519679
| VV |  | 61,12*1,1 'Přepočtené koeficientem množství |  | 67.232 | [12 empty] | VV | 2 | 2 | False | 1 | ROZPOCET
8 | K | P-03.1 | Montáž soklu v. 60 mm z keramické dlažby flexibilním lepidlem, spárování, penetrace | m | 66.05 |  | 0 |  |  | základní |  | 0 | 0 | 0 | 0 | 0 | 4 | K | 2 |  |  |  | ROZPOCET | 0 | 0 | 0 | 0 | 0 | 1 | 0 | 4 | -1902880207
9 | M | P-04.1 | keramická dlažba tl. 15 mm v protiskluzném provedení R11, 200x200 mm | m2 | 4.359 |  | 0 |  |  | základní |  | 0 | 0 | 0 | 0 | 0 | 8 | M | 2 |  |  |  | ROZPOCET | 0 | 0 | 0 | 0 | 0 | 1 | 0 | 4 | 787024494
| VV |  | 66,05*0,06 |  | 3.963 | [12 empty] | VV | 2 | 2 | True | 1 | ROZPOCET
| VV |  | 3,963*1,1 'Přepočtené koeficientem množství |  | 4.359 | [12 empty] | VV | 2 | 2 | False | 1 | ROZPOCET
| D | P.1.3 | Podlaha v 1.PP – společné prostory, chodby (na terénu) |  |  |  | 0 |  |  |  |  | 0 |  | 0 |  | 0 | 1 | D | 1 |  |  |  | ROZPOCET | [6 empty] | 0
10 | K | P-05 | Podkladní vrstvy: XPS tl. 140 mm, PE separační folie, betonová mazanina tl. 100 mm + KARI, vyrovnání povrchu betonové mazaniny samonivelačním cementovým potěrem | m2 | 157.66 |  | 0 |  |  | základní |  | 0 | 0 | 0 | 0 | 0 | 4 | K | 2 |  |  |  | ROZPOCET | 0 | 0 | 0 | 0 | 0 | 1 | 0 | 4 | 1196197649
| P |  | Poznámka k položce: Hlazená betonová mazanina kvality C20/25-XC1 vyztužená KARI sítí ɸ6 – 100/100 mm, uloženou při horním povrchu bet. mazaniny; u stěn nutno dilatovat izolačním podlahovým páskem. | [14 empty] | P | 2
11 | K | P-06 | Montáž vinylové podlahy flexibilním lepidlem, penetrace | m2 | 157.66 |  | 0 |  |  | základní |  | 0 | 0 | 0 | 0 | 0 | 4 | K | 2 |  |  |  | ROZPOCET | 0 | 0 | 0 | 0 | 0 | 1 | 0 | 4 | 892797692
12 | M | P-07 | vinylová podlaha tl. 5 mm | m2 | 173.426 |  | 0 |  |  | základní |  | 0 | 0 | 0 | 0 | 0 | 8 | M | 2 |  |  |  | ROZPOCET | 0 | 0 | 0 | 0 | 0 | 1 | 0 | 4 | -1437428407
| VV |  | 157,66*1,1 'Přepočtené koeficientem množství |  | 173.426 | [12 empty] | VV | 2 | 2 | False | 1 | ROZPOCET
13 | K | P-06.1 | Systémový sokl vinylové podlahy | m | 108 |  | 0 |  |  | základní |  | 0 | 0 | 0 | 0 | 0 | 4 | K | 2 |  |  |  | ROZPOCET | 0 | 0 | 0 | 0 | 0 | 1 | 0 | 4 | -1423574743
| D | P.1.4 | Podlaha technické místnosti, skladu v 1.PP (na terénu) |  |  |  | 0 |  |  |  |  | 0 |  | 0 |  | 0 | 1 | D | 1 |  |  |  | ROZPOCET | [6 empty] | 0
14 | K | P-05 | Podkladní vrstvy: XPS tl. 140 mm, PE separační folie, betonová mazanina tl. 100 mm + KARI, vyrovnání povrchu betonové mazaniny samonivelačním cementovým potěrem | m2 | 116.78 |  | 0 |  |  | základní |  | 0 | 0 | 0 | 0 | 0 | 4 | K | 2 |  |  |  | ROZPOCET | 0 | 0 | 0 | 0 | 0 | 1 | 0 | 4 | -2045679793
| P |  | Poznámka k položce: Hlazená betonová mazanina kvality C20/25-XC1 vyztužená KARI sítí ɸ6 – 100/100 mm, uloženou při horním povrchu bet. mazaniny; u stěn nutno dilatovat izolačním podlahovým páskem. Betonová mazanina bude provedena ve spádu směrem k podlahovým vpustím. | [14 empty] | P | 2
15 | K | P-08 | Ochranný uzavírací epoxidový nátěr na beton, včetně podkladového nátěru, sokl výšky 60 mm | m2 | 122.233 |  | 0 |  |  | základní |  | 0 | 0 | 0 | 0 | 0 | 4 | K | 2 |  |  |  | ROZPOCET | 0 | 0 | 0 | 0 | 0 | 1 | 0 | 4 | 1908793941
| VV |  | "plocha" 116,78 |  | 116.78 | [12 empty] | VV | 2 | 2 | True | 0 | ROZPOCET
| VV |  | "sokl" 90,89*0,06 |  | 5.453 | [12 empty] | VV | 2 | 2 | True | 0 | ROZPOCET
| VV |  | Součet |  | 122.233 | [12 empty] | VV | 2 | 4 | True | 1 | ROZPOCET
| D | P.1.5 | Sportovní podlaha tělocvičny – varianta dřevěná podlaha |  |  |  | 0 |  |  |  |  | 0 |  | 0 |  | 0 | 1 | D | 1 |  |  |  | ROZPOCET | [6 empty] | 0
16 | K | P-09 | Podkladní vrstvy: XPS tl. 100 mm, PE separační folie, betonová mazanina tl. 85 mm + KARI | m2 | 604.02 |  | 0 |  |  | základní |  | 0 | 0 | 0 | 0 | 0 | 4 | K | 2 |  |  |  | ROZPOCET | 0 | 0 | 0 | 0 | 0 | 1 | 0 | 4 | -445733896
| P |  | Poznámka k položce: Hlazená betonová mazanina kvality C20/25-XC1 vyztužená KARI sítí ɸ6 – 100/100 mm, uloženou při horním povrchu bet. mazaniny; u stěn nutno dilatovat izolačním podlahovým páskem. | [14 empty] | P | 2
17 | K | P-10 | Elastické gumové podložky plněné vzduchem, tl. 30 mm | m2 | 604.02 |  | 0 |  |  | základní |  | 0 | 0 | 0 | 0 | 0 | 4 | K | 2 |  |  |  | ROZPOCET | 0 | 0 | 0 | 0 | 0 | 1 | 0 | 4 | 2135768569
18 | K | P-11 | Finální povrch z masivních sendvičových parket tl. 14 mm, včetně protiskluzového laku (splňujícím kritéria pro snímání televizní kamerou) + podkladní vrstva překližek 2x 9 mm | m2 | 604.02 |  | 0 |  |  | základní |  | 0 | 0 | 0 | 0 | 0 | 4 | K | 2 |  |  |  | ROZPOCET | 0 | 0 | 0 | 0 | 0 | 1 | 0 | 4 | -1666161027
| P |  | Poznámka k položce: dle ČSN EN 14904 | [14 empty] | P | 2
19 | K | P-12 | Lajnování hrací plochy | m | 515 |  | 0 |  |  | základní |  | 0 | 0 | 0 | 0 | 0 | 4 | K | 2 |  |  |  | ROZPOCET | 0 | 0 | 0 | 0 | 0 | 1 | 0 | 4 | 1702026998
| D | P.2.2 | Podlaha v 1.NP – mokrý provoz (na desce), WC, bufet |  |  |  | 0 |  |  |  |  | 0 |  | 0 |  | 0 | 1 | D | 1 |  |  |  | ROZPOCET | [6 empty] | 0
20 | K | P-13 | Podkladní vrstvy: EPS 150 Stabil tl. 40 mm, EPS T4000 tl. 30 mm, PE separační folie, betonová mazanina tl. 60 mm + KARI, vyrovnání povrchu betonové mazaniny samonivelačním cementovým potěrem | m2 | 33.89 |  | 0 |  |  | základní |  | 0 | 0 | 0 | 0 | 0 | 4 | K | 2 |  |  |  | ROZPOCET | 0 | 0 | 0 | 0 | 0 | 1 | 0 | 4 | -1762102765
| P |  | Poznámka k položce: Hlazená betonová mazanina kvality C20/25-XC1 vyztužená KARI sítí ɸ6 – 100/100 mm, uloženou při horním povrchu bet. mazaniny; u stěn nutno dilatovat izolačním podlahovým páskem. Betonová mazanina bude provedena ve spádu směrem k liniovým žlabům či vpustím. | [14 empty] | P | 2
21 | K | P-02 | Stěrková hydroizolace | m2 | 33.89 |  | 0 |  |  | základní |  | 0 | 0 | 0 | 0 | 0 | 4 | K | 2 |  |  |  | ROZPOCET | 0 | 0 | 0 | 0 | 0 | 1 | 0 | 4 | 1564753507
22 | K | P-03 | Montáž keramické dlažby flexibilním lepidlem, spárování, penetrace | m2 | 33.89 |  | 0 |  |  | základní |  | 0 | 0 | 0 | 0 | 0 | 4 | K | 2 |  |  |  | ROZPOCET | 0 | 0 | 0 | 0 | 0 | 1 | 0 | 4 | 263762344
23 | M | P-04 | keramická dlažba tl. 15 mm v protiskluzném provedení R11, u sprchy R12, 200x200 mm | m2 | 37.279 |  | 0 |  |  | základní |  | 0 | 0 | 0 | 0 | 0 | 8 | M | 2 |  |  |  | ROZPOCET | 0 | 0 | 0 | 0 | 0 | 1 | 0 | 4 | 1857372275
| VV |  | 33,89*1,1 'Přepočtené koeficientem množství |  | 37.279 | [12 empty] | VV | 2 | 2 | False | 1 | ROZPOCET
| D | P.2.3 | Podlaha v 1.NP – společné prostory, chodby (na desce) |  |  |  | 0 |  |  |  |  | 0 |  | 0 |  | 0 | 1 | D | 1 |  |  |  | ROZPOCET | [6 empty] | 0
24 | K | P-14 | Podkladní vrstvy: EPS 150 Stabil tl. 40 mm, EPS T4000 tl. 30 mm, PE separační folie, betonová mazanina tl. 70 mm + KARI, vyrovnání povrchu betonové mazaniny samonivelačním cementovým potěrem | m2 | 131.1 |  | 0 |  |  | základní |  | 0 | 0 | 0 | 0 | 0 | 4 | K | 2 |  |  |  | ROZPOCET | 0 | 0 | 0 | 0 | 0 | 1 | 0 | 4 | 451178363
| P |  | Poznámka k položce: Hlazená betonová mazanina kvality C20/25-XC1 vyztužená KARI sítí ɸ6 – 100/100 mm, uloženou při horním povrchu bet. mazaniny; u stěn nutno dilatovat izolačním podlahovým páskem. | [14 empty] | P | 2
25 | K | P-06 | Montáž vinylové podlahy flexibilním lepidlem, penetrace | m2 | 131.1 |  | 0 |  |  | základní |  | 0 | 0 | 0 | 0 | 0 | 4 | K | 2 |  |  |  | ROZPOCET | 0 | 0 | 0 | 0 | 0 | 1 | 0 | 4 | -1577545319
26 | M | P-07 | vinylová podlaha tl. 5 mm | m2 | 144.21 |  | 0 |  |  | základní |  | 0 | 0 | 0 | 0 | 0 | 8 | M | 2 |  |  |  | ROZPOCET | 0 | 0 | 0 | 0 | 0 | 1 | 0 | 4 | -444933865
| VV |  | 131,1*1,1 'Přepočtené koeficientem množství |  | 144.21 | [12 empty] | VV | 2 | 2 | False | 1 | ROZPOCET
27 | K | P-06.1 | Systémový sokl vinylové podlahy | m | 47.52 |  | 0 |  |  | základní |  | 0 | 0 | 0 | 0 | 0 | 4 | K | 2 |  |  |  | ROZPOCET | 0 | 0 | 0 | 0 | 0 | 1 | 0 | 4 | -1638377121
| D | P.3.1 | Schodišťové rameno |  |  |  | 0 |  |  |  |  | 0 |  | 0 |  | 0 | 1 | D | 1 |  |  |  | ROZPOCET | [6 empty] | 0
28 | K | P-15 | Montáž keramické dlažby na schodišti flexibilním lepidlem, spárování, penetrace | m2 | 19.007 |  | 0 |  |  | základní |  | 0 | 0 | 0 | 0 | 0 | 4 | K | 2 |  |  |  | ROZPOCET | 0 | 0 | 0 | 0 | 0 | 1 | 0 | 4 | 267395618
| VV |  | (8+11+8)*(0,1593+0,31)*1,5 |  | 19.007 | [12 empty] | VV | 2 | 2 | True | 1 | ROZPOCET
29 | M | P-04.2 | keramická dlažba tl. 15 mm v protiskluzném provedení | m2 | 20.908 |  | 0 |  |  | základní |  | 0 | 0 | 0 | 0 | 0 | 8 | M | 2 |  |  |  | ROZPOCET | 0 | 0 | 0 | 0 | 0 | 1 | 0 | 4 | 1518944617
| VV |  | 19,007*1,1 'Přepočtené koeficientem množství |  | 20.908 | [12 empty] | VV | 2 | 2 | False | 1 | ROZPOCET
30 | K | P-03.2 | Montáž soklu na schodišti v. 60 mm z keramické dlažby flexibilním lepidlem, spárování, penetrace | m | 12.671 |  | 0 |  |  | základní |  | 0 | 0 | 0 | 0 | 0 | 4 | K | 2 |  |  |  | ROZPOCET | 0 | 0 | 0 | 0 | 0 | 1 | 0 | 4 | 281738389
| VV |  | (8+11+8)*(0,1593+0,31) |  | 12.671 | [12 empty] | VV | 2 | 2 | True | 1 | ROZPOCET
31 | M | P-04.2 | keramická dlažba tl. 15 mm v protiskluzném provedení | m2 | 0.836 |  | 0 |  |  | základní |  | 0 | 0 | 0 | 0 | 0 | 8 | M | 2 |  |  |  | ROZPOCET | 0 | 0 | 0 | 0 | 0 | 1 | 0 | 4 | -2074434064
| VV |  | 12,671*0,06 |  | 0.76 | [12 empty] | VV | 2 | 2 | True | 1 | ROZPOCET
| VV |  | 0,76*1,1 'Přepočtené koeficientem množství |  | 0.836 | [12 empty] | VV | 2 | 2 | False | 1 | ROZPOCET
| D | P.3.2 | Mezipodesty (na desce) |  |  |  | 0 |  |  |  |  | 0 |  | 0 |  | 0 | 1 | D | 1 |  |  |  | ROZPOCET | [6 empty] | 0
32 | K | P-16 | Vyrovnání povrchu cementovým potěrem | m2 | 5.9 |  | 0 |  |  | základní |  | 0 | 0 | 0 | 0 | 0 | 4 | K | 2 |  |  |  | ROZPOCET | 0 | 0 | 0 | 0 | 0 | 1 | 0 | 4 | -766817701
33 | K | P-03 | Montáž keramické dlažby flexibilním lepidlem, spárování, penetrace | m2 | 5.9 |  | 0 |  |  | základní |  | 0 | 0 | 0 | 0 | 0 | 4 | K | 2 |  |  |  | ROZPOCET | 0 | 0 | 0 | 0 | 0 | 1 | 0 | 4 | 97471274
34 | M | P-04.2 | keramická dlažba tl. 15 mm v protiskluzném provedení | m2 | 6.49 |  | 0 |  |  | základní |  | 0 | 0 | 0 | 0 | 0 | 8 | M | 2 |  |  |  | ROZPOCET | 0 | 0 | 0 | 0 | 0 | 1 | 0 | 4 | 1864041214
| VV |  | 5,9*1,1 'Přepočtené koeficientem množství |  | 6.49 | [12 empty] | VV | 2 | 2 | False | 1 | ROZPOCET
35 | K | P-03.1 | Montáž soklu v. 60 mm z keramické dlažby flexibilním lepidlem, spárování, penetrace | m | 5.5 |  | 0 |  |  | základní |  | 0 | 0 | 0 | 0 | 0 | 4 | K | 2 |  |  |  | ROZPOCET | 0 | 0 | 0 | 0 | 0 | 1 | 0 | 4 | 865665077
36 | M | P-04.2 | keramická dlažba tl. 15 mm v protiskluzném provedení | m2 | 0.363 |  | 0 |  |  | základní |  | 0 | 0 | 0 | 0 | 0 | 8 | M | 2 |  |  |  | ROZPOCET | 0 | 0 | 0 | 0 | 0 | 1 | 0 | 4 | -1836056856
| VV |  | 5,5*0,06 |  | 0.33 | [12 empty] | VV | 2 | 2 | True | 1 | ROZPOCET
| VV |  | 0,33*1,1 'Přepočtené koeficientem množství |  | 0.363 | [12 empty] | VV | 2 | 2 | False | 1 | ROZPOCET
| D | P.4.1 | Venkovní keramická dlažba na desce |  |  |  | 0 |  |  |  |  | 0 |  | 0 |  | 0 | 1 | D | 1 |  |  |  | ROZPOCET | [6 empty] | 0
37 | K | P-17 | Podkladní vrstvy: spádový cementový potěr 10-70/110 mm, penetrace, parotěsná zábrana – asf. pás, XPS 160 mm, PP netkaná textilie 300 g/m2, mPVC se skleněnou vložkou tl. 1,5 mm, PP netkaná textilie 300 g/m2, nopová HDPE folie 20 mm | m2 | 97.1 |  | 0 |  |  | základní |  | 0 | 0 | 0 | 0 | 0 | 4 | K | 2 |  |  |  | ROZPOCET | 0 | 0 | 0 | 0 | 0 | 1 | 0 | 4 | -1039602019
38 | K | P-18 | Hutněné kamenivo fr. 16/32 mm, tl. max. 800 mm | m2 | 97.1 |  | 0 |  |  | základní |  | 0 | 0 | 0 | 0 | 0 | 4 | K | 2 |  |  |  | ROZPOCET | 0 | 0 | 0 | 0 | 0 | 1 | 0 | 4 | -724329408
39 | K | P-19 | Kladení keramické dlažby na rektifikační terče v. 60 mm, štěrkový podsyp fr. 2/4 mm | m2 | 97.1 |  | 0 |  |  | základní |  | 0 | 0 | 0 | 0 | 0 | 4 | K | 2 |  |  |  | ROZPOCET | 0 | 0 | 0 | 0 | 0 | 1 | 0 | 4 | -1255312690
40 | M | P-20 | slinutá mrazuvzdorná keramická dlažba s probarveným střepem 600*600 mm, s hodnotou protiskluznosti R11/B – šedá, tl. 20 mm | m2 | 99.042 |  | 0 |  |  | základní |  | 0 | 0 | 0 | 0 | 0 | 8 | M | 2 |  |  |  | ROZPOCET | 0 | 0 | 0 | 0 | 0 | 1 | 0 | 4 | 258638700
| VV |  | 97,1*1,02 'Přepočtené koeficientem množství |  | 99.042 | [12 empty] | VV | 2 | 2 | False | 1 | ROZPOCET
| D | PX | Ostatní |  |  |  | 0 |  |  |  |  | 0 |  | 0 |  | 0 | 1 | D | 1 |  |  |  | ROZPOCET | [6 empty] | 0
41 | K | PX-01 | Nátěr dna výtahové šachty, odolný proti olejům | m2 | 8.495 |  | 0 |  |  | základní |  | 0 | 0 | 0 | 0 | 0 | 4 | K | 2 |  |  |  | ROZPOCET | 0 | 0 | 0 | 0 | 0 | 1 | 0 | 4 | 1194333983
| VV |  | 1,75*1,6+(1,75*2+1,6*2)*0,85 |  | 8.495 | [12 empty] | VV | 2 | 2 | True | 1 | ROZPOCET

## 1-07 - Výrobky
{7076a40d-f02f-4fb0-9f75-a3d68f653d76}
2
| KRYCÍ LIST SOUPISU PRACÍ | [7 empty] | v --- níže se nacházejí doplnkové a pomocné údaje k sestavám --- v | [8 empty] | False
Stavba:
Nový objekt tělocvičny, základní školy Roztoky - Žalov
Objekt:
D.1.1 - ASŘ
Soupis:
1-07 - Výrobky
| KSO: |  |  |  |  | CC-CZ:
| Místo: |  | parc.č. 2990/9, 2994/2, k.ú. Žalov |  |  | Datum: | 26. 3. 2021
| Zadavatel: |  |  |  |  | IČ: | 00241610
|  | Město Roztoky, nám. 5 května 2, Roztoky |  |  |  | DIČ:
| Uchazeč: |  |  |  |  | IČ: | Vyplň údaj
|  | Vyplň údaj |  |  |  | DIČ: | Vyplň údaj
| Projektant: |  |  |  |  | IČ: | 26149788
|  | B.B.D. s.r.o., Rokycanova 30, 130 00, Praha 3 |  |  |  | DIČ:
| Zpracovatel: |  |  |  |  | IČ: | 24226246
|  | NASTA GROUP s.r.o., Za Sokolovnou 92, Zdiby |  |  |  | DIČ:
Poznámka:
| Cena bez DPH | [5 empty] | 0
|  |  | Základ daně |  |  | Sazba daně | Výše daně
| DPH | základní | 0 |  |  | 21% | 0
|  | snížená | 0 |  |  | 15% | 0
|  | zákl. přenesená | 0 |  |  | 21% | 0
|  | sníž. přenesená | 0 |  |  | 15% | 0
|  | nulová | 0 |  |  | 0% | 0
| Cena s DPH |  |  | v | CZK |  | 0
| Projektant |  |  | Zpracovatel
| Datum a podpis: |  | Razítko | Datum a podpis: |  |  | Razítko
| Objednavatel |  |  | Uchazeč
| Datum a podpis: |  | Razítko | Datum a podpis: |  |  | Razítko
REKAPITULACE ČLENĚNÍ SOUPISU PRACÍ
Stavba:
Nový objekt tělocvičny, základní školy Roztoky - Žalov
Objekt:
D.1.1 - ASŘ
Soupis:
1-07 - Výrobky
Místo: |  |  | parc.č. 2990/9, 2994/2, k.ú. Žalov |  |  | Datum: | 26. 3. 2021
Zadavatel: |  |  | Město Roztoky, nám. 5 května 2, Roztoky |  |  | Projektant: | B.B.D. s.r.o., Rokycanova 30, 130 00, Praha 3
Uchazeč: |  |  | Vyplň údaj |  |  | Zpracovatel: | NASTA GROUP s.r.o., Za Sokolovnou 92, Zdiby
Kód dílu - Popis | [6 empty] | Cena celkem [CZK]
Náklady ze soupisu prací | [6 empty] | 0 | [11 empty] | -1
| V - VÝROBKY | [5 empty] | 0
| V.01 - Klempířské výrobky | [5 empty] | 0
| V.02 - Zámečnické výrobky | [5 empty] | 0
| V.03 - Truhlářské výrobky | [5 empty] | 0
| V.04 - Ostatní výrobky | [5 empty] | 0
| V.05 - Vnější výplně | [5 empty] | 0
| V.06 - Vnitřní výplně | [5 empty] | 0
| V.07 - Vybavení tělocvičny | [5 empty] | 0
SOUPIS PRACÍ
Stavba:
Nový objekt tělocvičny, základní školy Roztoky - Žalov
Objekt:
D.1.1 - ASŘ
Soupis:
1-07 - Výrobky
Místo: |  |  | parc.č. 2990/9, 2994/2, k.ú. Žalov |  |  | Datum: | 26. 3. 2021
Zadavatel: |  |  | Město Roztoky, nám. 5 května 2, Roztoky |  |  | Projektant: | B.B.D. s.r.o., Rokycanova 30, 130 00, Praha 3
Uchazeč: |  |  | Vyplň údaj |  |  | Zpracovatel: | NASTA GROUP s.r.o., Za Sokolovnou 92, Zdiby
PČ | Typ | Kód | Popis | MJ | Množství | J.cena [CZK] | Cena celkem [CZK] | Cenová soustava |  | DPH | J. Nh [h] | Nh celkem [h] | J. hmotnost [t] | Hmotnost celkem [t] | J. suť [t] | Suť Celkem [t]
Náklady soupisu celkem | [6 empty] | 0 |  |  |  |  | 0 |  | 0 |  | 0 |  | D | -1 | [10 empty] | 0
| D | V | VÝROBKY |  |  |  | 0 |  |  |  |  | 0 |  | 0 |  | 0 | 1 | D | 0 |  |  |  | ROZPOCET | [6 empty] | 0
| D | V.01 | Klempířské výrobky |  |  |  | 0 |  |  |  |  | 0 |  | 0 |  | 0 | 1 | D | 1 |  |  |  | ROZPOCET | [6 empty] | 0
1 | K | V.01-01 | Oplechování atiky, TiZn předzvětralý plech 0,7 mm, rš 390 mm | m | 99 |  | 0 |  |  | základní |  | 0 | 0 | 0 | 0 | 0 | 4 | K | 2 |  |  |  | ROZPOCET | 0 | 0 | 0 | 0 | 0 | 1 | 0 | 4 | 228241988
| VV |  | "ST.1" 99,0 |  | 99 | [12 empty] | VV | 2 | 2 | True | 1 | ROZPOCET
2 | K | V.01-02 | Oplechování atiky, TiZn předzvětralý plech 0,7 mm, rš 720 mm | m | 67 |  | 0 |  |  | základní |  | 0 | 0 | 0 | 0 | 0 | 4 | K | 2 |  |  |  | ROZPOCET | 0 | 0 | 0 | 0 | 0 | 1 | 0 | 4 | 152553522
| VV |  | "ST.2" 67,0 |  | 67 | [12 empty] | VV | 2 | 2 | True | 1 | ROZPOCET
3 | K | V.01-03 | Oplechování markýzy, TiZn předzvětralý plech 0,7 mm | m2 | 15 |  | 0 |  |  | základní |  | 0 | 0 | 0 | 0 | 0 | 4 | K | 2 |  |  |  | ROZPOCET | 0 | 0 | 0 | 0 | 0 | 1 | 0 | 4 | -107327446
4 | K | V.01-04 | Oplechování parapetu, hliníkový lakovaný plech, rš 150 mm | m | 29.5 |  | 0 |  |  | základní |  | 0 | 0 | 0 | 0 | 0 | 4 | K | 2 |  |  |  | ROZPOCET | 0 | 0 | 0 | 0 | 0 | 1 | 0 | 4 | -617465977
| VV |  | "parapet sever" 29,5 |  | 29.5 | [12 empty] | VV | 2 | 2 | True | 1 | ROZPOCET
5 | K | V.01-05 | Oplechování parapetu, hliníkový lakovaný plech, rš 270 mm | m | 46.4 |  | 0 |  |  | základní |  | 0 | 0 | 0 | 0 | 0 | 4 | K | 2 |  |  |  | ROZPOCET | 0 | 0 | 0 | 0 | 0 | 1 | 0 | 4 | 1591327953
| VV |  | "stěna východ + jih" 19,3 |  | 19.3 | [12 empty] | VV | 2 | 2 | True | 0 | ROZPOCET
| VV |  | "parapet jih" 27,1 |  | 27.1 | [12 empty] | VV | 2 | 2 | True | 0 | ROZPOCET
| VV |  | Součet |  | 46.4 | [12 empty] | VV | 2 | 4 | True | 1 | ROZPOCET
6 | K | V.01-06 | Podkladní vrstvy oplechování atik: tepelná izolace, OSB deska, strukturní separační podložka, podkladní zatahovací pás | m2 | 60.61 |  | 0 |  |  | základní |  | 0 | 0 | 0 | 0 | 0 | 4 | K | 2 |  |  |  | ROZPOCET | 0 | 0 | 0 | 0 | 0 | 1 | 0 | 4 | 619967717
| VV |  | "ST.1" 99,0*0,24 |  | 23.76 | [12 empty] | VV | 2 | 2 | True | 0 | ROZPOCET
| VV |  | "ST.2" 67,0*0,55 |  | 36.85 | [12 empty] | VV | 2 | 2 | True | 0 | ROZPOCET
| VV |  | Součet |  | 60.61 | [12 empty] | VV | 2 | 4 | True | 1 | ROZPOCET
7 | K | V.01-07 | Podkladní vrstvy oplechování markýzy: strukturní separační podložka, podkladní zatahovací pás | m2 | 15 |  | 0 |  |  | základní |  | 0 | 0 | 0 | 0 | 0 | 4 | K | 2 |  |  |  | ROZPOCET | 0 | 0 | 0 | 0 | 0 | 1 | 0 | 4 | -221434829
8 | K | V.01-08 | Podkladní vrstvy oplechování parapetů: tepelná izolace, strukturní separační podložka | m2 | 10.417 |  | 0 |  |  | základní |  | 0 | 0 | 0 | 0 | 0 | 4 | K | 2 |  |  |  | ROZPOCET | 0 | 0 | 0 | 0 | 0 | 1 | 0 | 4 | -1270684069
| VV |  | 29,5*0,07+46,4*0,18 |  | 10.417 | [12 empty] | VV | 2 | 2 | True | 1 | ROZPOCET
| D | V.02 | Zámečnické výrobky |  |  |  | 0 |  |  |  |  | 0 |  | 0 |  | 0 | 1 | D | 1 |  |  |  | ROZPOCET | [6 empty] | 0
9 | K | V.02-01 | Lankový systém pro popínavé rostliny | m | 50 |  | 0 |  |  | základní |  | 0 | 0 | 0 | 0 | 0 | 4 | K | 2 |  |  |  | ROZPOCET | 0 | 0 | 0 | 0 | 0 | 1 | 0 | 4 | -634174718
10 | K | V.02-02 | Ocelový žebřík, š. 350 mm, dl. cca 2,5 m | kus | 2 |  | 0 |  |  | základní |  | 0 | 0 | 0 | 0 | 0 | 4 | K | 2 |  |  |  | ROZPOCET | 0 | 0 | 0 | 0 | 0 | 1 | 0 | 4 | -65123924
11 | K | V.02-03 | Čistící zóna v zádveří | m2 | 5.57 |  | 0 |  |  | základní |  | 0 | 0 | 0 | 0 | 0 | 4 | K | 2 |  |  |  | ROZPOCET | 0 | 0 | 0 | 0 | 0 | 1 | 0 | 4 | -801993244
12 | K | V.02-04 | Roleta u recepce s občerstvením | m2 | 13 |  | 0 |  |  | základní |  | 0 | 0 | 0 | 0 | 0 | 4 | K | 2 |  |  |  | ROZPOCET | 0 | 0 | 0 | 0 | 0 | 1 | 0 | 4 | -1030235094
13 | K | V.02-05 | Skleněné zábradlí v exteriéru 780x340 mm | kus | 5 |  | 0 |  |  | základní |  | 0 | 0 | 0 | 0 | 0 | 4 | K | 2 |  |  |  | ROZPOCET | 0 | 0 | 0 | 0 | 0 | 1 | 0 | 4 | -526119776
14 | K | V.02-06 | Zábradlí na schodišti v exteriéru | m | 7.5 |  | 0 |  |  | základní |  | 0 | 0 | 0 | 0 | 0 | 4 | K | 2 |  |  |  | ROZPOCET | 0 | 0 | 0 | 0 | 0 | 1 | 0 | 4 | -1354452635
15 | K | V.02-07 | Zábradlí rovné v exteriéru | m | 14.55 |  | 0 |  |  | základní |  | 0 | 0 | 0 | 0 | 0 | 4 | K | 2 |  |  |  | ROZPOCET | 0 | 0 | 0 | 0 | 0 | 1 | 0 | 4 | -53633261
16 | K | V.02-08 | Zábradlí na schodišti v interiéru | m | 11.6 |  | 0 |  |  | základní |  | 0 | 0 | 0 | 0 | 0 | 4 | K | 2 |  |  |  | ROZPOCET | 0 | 0 | 0 | 0 | 0 | 1 | 0 | 4 | 1259597877
17 | K | V.02-09 | Zábradlí rovné v interiéru | m | 28.5 |  | 0 |  |  | základní |  | 0 | 0 | 0 | 0 | 0 | 4 | K | 2 |  |  |  | ROZPOCET | 0 | 0 | 0 | 0 | 0 | 1 | 0 | 4 | 2004766343
| D | V.03 | Truhlářské výrobky |  |  |  | 0 |  |  |  |  | 0 |  | 0 |  | 0 | 1 | D | 1 |  |  |  | ROZPOCET | [6 empty] | 0
18 | K | V.03-01 | Dvojité schodišťové madlo v interiéru | m | 9.5 |  | 0 |  |  | základní |  | 0 | 0 | 0 | 0 | 0 | 4 | K | 2 |  |  |  | ROZPOCET | 0 | 0 | 0 | 0 | 0 | 1 | 0 | 4 | 1694857795
19 | K | V.03-02 | Dvojité madlo na rampě v interiéru | m | 24.6 |  | 0 |  |  | základní |  | 0 | 0 | 0 | 0 | 0 | 4 | K | 2 |  |  |  | ROZPOCET | 0 | 0 | 0 | 0 | 0 | 1 | 0 | 4 | -90455204
20 | K | V.03-03 | Dřevěný sedák v exteriéru | m2 | 4.8 |  | 0 |  |  | základní |  | 0 | 0 | 0 | 0 | 0 | 4 | K | 2 |  |  |  | ROZPOCET | 0 | 0 | 0 | 0 | 0 | 1 | 0 | 4 | -2044326980
21 | K | V.03-04 | Vnitřní parapety š. 220 mm, MDF lakovaná deska | m | 25.5 |  | 0 |  |  | základní |  | 0 | 0 | 0 | 0 | 0 | 4 | K | 2 |  |  |  | ROZPOCET | 0 | 0 | 0 | 0 | 0 | 1 | 0 | 4 | -98925754
| D | V.04 | Ostatní výrobky |  |  |  | 0 |  |  |  |  | 0 |  | 0 |  | 0 | 1 | D | 1 |  |  |  | ROZPOCET | [6 empty] | 0
22 | K | V.04-01 | Sanitární příčky z HPL tl. 12 mm | m2 | 15.2 |  | 0 |  |  | základní |  | 0 | 0 | 0 | 0 | 0 | 4 | K | 2 |  |  |  | ROZPOCET | 0 | 0 | 0 | 0 | 0 | 1 | 0 | 4 | 942598400
23 | K | V.04-02 | Dveře do sanitárních příček z HPL tl. 12 mm | kus | 8 |  | 0 |  |  | základní |  | 0 | 0 | 0 | 0 | 0 | 4 | K | 2 |  |  |  | ROZPOCET | 0 | 0 | 0 | 0 | 0 | 1 | 0 | 4 | 549015493
| P |  | Poznámka k položce: vč. kování | [14 empty] | P | 2
24 | K | V.04-03 | Vybavení WC ZTP | kpl | 2 |  | 0 |  |  | základní |  | 0 | 0 | 0 | 0 | 0 | 4 | K | 2 |  |  |  | ROZPOCET | 0 | 0 | 0 | 0 | 0 | 1 | 0 | 4 | -1278497565
25 | K | V.04-04 | Interiérové kryty rozvaděčů vč. dvířek | m2 | 5 |  | 0 |  |  | základní |  | 0 | 0 | 0 | 0 | 0 | 4 | K | 2 |  |  |  | ROZPOCET | 0 | 0 | 0 | 0 | 0 | 1 | 0 | 4 | -704610139
26 | K | V.04-05 | SDK opláštění komína 2str. | m | 3.5 |  | 0 |  |  | základní |  | 0 | 0 | 0 | 0 | 0 | 4 | K | 2 |  |  |  | ROZPOCET | 0 | 0 | 0 | 0 | 0 | 1 | 0 | 4 | -2094294261
27 | K | V.04-06 | SDK opláštění komína 3str. | m | 4.015 |  | 0 |  |  | základní |  | 0 | 0 | 0 | 0 | 0 | 4 | K | 2 |  |  |  | ROZPOCET | 0 | 0 | 0 | 0 | 0 | 1 | 0 | 4 | -2109835747
28 | K | V.04-07 | Revizní dvířka | kus | 10 |  | 0 |  |  | základní |  | 0 | 0 | 0 | 0 | 0 | 4 | K | 2 |  |  |  | ROZPOCET | 0 | 0 | 0 | 0 | 0 | 1 | 0 | 4 | -210122045
| VV |  | "předpoklad" 10 |  | 10 | [12 empty] | VV | 2 | 2 | True | 1 | ROZPOCET
| D | V.05 | Vnější výplně |  |  |  | 0 |  |  |  |  | 0 |  | 0 |  | 0 | 1 | D | 1 |  |  |  | ROZPOCET | [6 empty] | 0
29 | K | V.05-01 | Okno s izolačním trojsklem, hliníkový profil, distanční tep. rámeček, připojovací spára opatřena folií | m2 | 116.742 |  | 0 |  |  | základní |  | 0 | 0 | 0 | 0 | 0 | 4 | K | 2 |  |  |  | ROZPOCET | 0 | 0 | 0 | 0 | 0 | 1 | 0 | 4 | 1483244655
| VV |  | 2,1*7,3+29,54*1,8+26,8*1,8 |  | 116.742 | [12 empty] | VV | 2 | 2 | True | 1 | ROZPOCET
30 | K | V.05-02 | Stěnové paždíkové opláštění s izolačním trojsklem, hliníkový profil, distanční tep. rámeček, připojovací spára opatřena folií | m2 | 59.858 |  | 0 |  |  | základní |  | 0 | 0 | 0 | 0 | 0 | 4 | K | 2 |  |  |  | ROZPOCET | 0 | 0 | 0 | 0 | 0 | 1 | 0 | 4 | -1793123978
| P |  | Poznámka k položce: vč. dveří, PAK, samozavírače, koordinátoru zavírání, kontrastní pruhy dle vyhlášky č. 398/2009 | [14 empty] | P | 2
| VV |  | (2,85+9,6+4,9)*3,45 |  | 59.858 | [12 empty] | VV | 2 | 2 | True | 1 | ROZPOCET
31 | K | V.05-03 | Dveře dvoukřídlé 1800x2200 mm s izolačním trojsklem, hliníkový profil, distanční tep. rámeček, připojovací spára opatřena folií | kus | 1 |  | 0 |  |  | základní |  | 0 | 0 | 0 | 0 | 0 | 4 | K | 2 |  |  |  | ROZPOCET | 0 | 0 | 0 | 0 | 0 | 1 | 0 | 4 | -1628475651
| P |  | Poznámka k položce: vč. PAK, samozavírače, koordinátoru zavírání, kontrastní pruhy dle vyhlášky č. 398/2009 | [14 empty] | P | 2
32 | K | V.05-04 | Dveře jednokřídlé 1100x2300 mm s izolačním trojsklem, hliníkový profil, distanční tep. rámeček, připojovací spára opatřena folií | kus | 1 |  | 0 |  |  | základní |  | 0 | 0 | 0 | 0 | 0 | 4 | K | 2 |  |  |  | ROZPOCET | 0 | 0 | 0 | 0 | 0 | 1 | 0 | 4 | 1043245460
| P |  | Poznámka k položce: vč. PAK, samozavírače, koordinátoru zavírání, kontrastní pruhy dle vyhlášky č. 398/2009 | [14 empty] | P | 2
| D | V.06 | Vnitřní výplně |  |  |  | 0 |  |  |  |  | 0 |  | 0 |  | 0 | 1 | D | 1 |  |  |  | ROZPOCET | [6 empty] | 0
33 | K | V.06-01 | Jednokřídlé HPL dveře 700x2100 mm, vč. ocel. zárubně, kování a ostatního příslušenství | kus | 1 |  | 0 |  |  | základní |  | 0 | 0 | 0 | 0 | 0 | 4 | K | 2 |  |  |  | ROZPOCET | 0 | 0 | 0 | 0 | 0 | 1 | 0 | 4 | 916854354
34 | K | V.06-02 | Jednokřídlé HPL dveře 800x2100 mm, vč. ocel. zárubně, kování a ostatního příslušenství | kus | 14 |  | 0 |  |  | základní |  | 0 | 0 | 0 | 0 | 0 | 4 | K | 2 |  |  |  | ROZPOCET | 0 | 0 | 0 | 0 | 0 | 1 | 0 | 4 | 1814722580
35 | K | V.06-03 | Jednokřídlé HPL dveře 900x2100 mm, vč. ocel. zárubně, kování a ostatního příslušenství | kus | 1 |  | 0 |  |  | základní |  | 0 | 0 | 0 | 0 | 0 | 4 | K | 2 |  |  |  | ROZPOCET | 0 | 0 | 0 | 0 | 0 | 1 | 0 | 4 | 716073215
36 | K | V.06-04 | Jednokřídlé HPL dveře 800x2100 mm, vč. ocel. zárubně, samozavírače, kování a ostatního příslušenství – EW 30 DP3-C | kus | 7 |  | 0 |  |  | základní |  | 0 | 0 | 0 | 0 | 0 | 4 | K | 2 |  |  |  | ROZPOCET | 0 | 0 | 0 | 0 | 0 | 1 | 0 | 4 | 1280748489
37 | K | V.06-05 | Jednokřídlé HPL dveře 900x2100 mm, vč. ocel. zárubně, samozavírače, kování a ostatního příslušenství – EW 45 DP2-C | kus | 1 |  | 0 |  |  | základní |  | 0 | 0 | 0 | 0 | 0 | 4 | K | 2 |  |  |  | ROZPOCET | 0 | 0 | 0 | 0 | 0 | 1 | 0 | 4 | 986499734
38 | K | V.06-06 | Dvoukřídlé HPL dveře 1600x2100 mm, vč. ocel. zárubně, kování a ostatního příslušenství | kus | 1 |  | 0 |  |  | základní |  | 0 | 0 | 0 | 0 | 0 | 4 | K | 2 |  |  |  | ROZPOCET | 0 | 0 | 0 | 0 | 0 | 1 | 0 | 4 | 852603119
39 | K | V.06-07 | Dvoukřídlé HPL dveře 1400x2100 mm, vč. ocel. zárubně, samozavírače, kování a ostatního příslušenství – EW 60 DP1-C | kus | 1 |  | 0 |  |  | základní |  | 0 | 0 | 0 | 0 | 0 | 4 | K | 2 |  |  |  | ROZPOCET | 0 | 0 | 0 | 0 | 0 | 1 | 0 | 4 | 84924419
40 | K | V.06-08 | Dvoukřídlé HPL dveře 1600x2100 mm, vč. ocel. zárubně, samozavírače, kování a ostatního příslušenství – EW 45 DP2-C | kus | 1 |  | 0 |  |  | základní |  | 0 | 0 | 0 | 0 | 0 | 4 | K | 2 |  |  |  | ROZPOCET | 0 | 0 | 0 | 0 | 0 | 1 | 0 | 4 | 2072013314
41 | K | V.06-09 | Dvoukřídlé Al prosklené dveře 1600x2100 mm, vč. PAK a ostatního příslušenství | kus | 2 |  | 0 |  |  | základní |  | 0 | 0 | 0 | 0 | 0 | 4 | K | 2 |  |  |  | ROZPOCET | 0 | 0 | 0 | 0 | 0 | 1 | 0 | 4 | 371709293
42 | K | V.06-10 | Dvoukřídlé Al prosklené dveře 1600x2100 mm, vč. PAK, samozavírače a ostatního příslušenství – EW 30 DP3-C | kus | 2 |  | 0 |  |  | základní |  | 0 | 0 | 0 | 0 | 0 | 4 | K | 2 |  |  |  | ROZPOCET | 0 | 0 | 0 | 0 | 0 | 1 | 0 | 4 | 479946724
| D | V.07 | Vybavení tělocvičny |  |  |  | 0 |  |  |  |  | 0 |  | 0 |  | 0 | 1 | D | 1 |  |  |  | ROZPOCET | [6 empty] | 0
43 | K | V.07-01 | Dvouřadá skládací tribuna 17 míst | kus | 4 |  | 0 |  |  | základní |  | 0 | 0 | 0 | 0 | 0 | 4 | K | 2 |  |  |  | ROZPOCET | 0 | 0 | 0 | 0 | 0 | 1 | 0 | 4 | 623944806
44 | K | V.07-02 | Basketbalový koš na sklápěcí konstrukci | kus | 2 |  | 0 |  |  | základní |  | 0 | 0 | 0 | 0 | 0 | 4 | K | 2 |  |  |  | ROZPOCET | 0 | 0 | 0 | 0 | 0 | 1 | 0 | 4 | -951270793
45 | K | V.07-03 | Konstrukce pro šplh - 2x lano, 3x tyč | kpl | 1 |  | 0 |  |  | základní |  | 0 | 0 | 0 | 0 | 0 | 4 | K | 2 |  |  |  | ROZPOCET | 0 | 0 | 0 | 0 | 0 | 1 | 0 | 4 | 252466780
46 | K | V.07-04 | Kruhy na konstrukci s otočným mechanismem ke stěně | kus | 1 |  | 0 |  |  | základní |  | 0 | 0 | 0 | 0 | 0 | 4 | K | 2 |  |  |  | ROZPOCET | 0 | 0 | 0 | 0 | 0 | 1 | 0 | 4 | -859382435
47 | K | V.07-05 | Hrazda na konstrukci s otočným mechanismem ke stěně | kus | 1 |  | 0 |  |  | základní |  | 0 | 0 | 0 | 0 | 0 | 4 | K | 2 |  |  |  | ROZPOCET | 0 | 0 | 0 | 0 | 0 | 1 | 0 | 4 | 1658946078
48 | K | V.07-06 | Výsledková tabule | kus | 1 |  | 0 |  |  | základní |  | 0 | 0 | 0 | 0 | 0 | 4 | K | 2 |  |  |  | ROZPOCET | 0 | 0 | 0 | 0 | 0 | 1 | 0 | 4 | -1984916660
49 | K | V.07-07 | Žebřiny 4 díly | kus | 3 |  | 0 |  |  | základní |  | 0 | 0 | 0 | 0 | 0 | 4 | K | 2 |  |  |  | ROZPOCET | 0 | 0 | 0 | 0 | 0 | 1 | 0 | 4 | -1098777115
50 | K | V.07-08 | Rolovací síť | kus | 1 |  | 0 |  |  | základní |  | 0 | 0 | 0 | 0 | 0 | 4 | K | 2 |  |  |  | ROZPOCET | 0 | 0 | 0 | 0 | 0 | 1 | 0 | 4 | 1977957501

## 1-08 - Ostatní
{1d9e5a71-e7e2-4072-b2bf-fcbbaca704e9}
2
| KRYCÍ LIST SOUPISU PRACÍ | [7 empty] | v --- níže se nacházejí doplnkové a pomocné údaje k sestavám --- v | [8 empty] | False
Stavba:
Nový objekt tělocvičny, základní školy Roztoky - Žalov
Objekt:
D.1.1 - ASŘ
Soupis:
1-08 - Ostatní
| KSO: |  |  |  |  | CC-CZ:
| Místo: |  | parc.č. 2990/9, 2994/2, k.ú. Žalov |  |  | Datum: | 26. 3. 2021
| Zadavatel: |  |  |  |  | IČ: | 00241610
|  | Město Roztoky, nám. 5 května 2, Roztoky |  |  |  | DIČ:
| Uchazeč: |  |  |  |  | IČ: | Vyplň údaj
|  | Vyplň údaj |  |  |  | DIČ: | Vyplň údaj
| Projektant: |  |  |  |  | IČ: | 26149788
|  | B.B.D. s.r.o., Rokycanova 30, 130 00, Praha 3 |  |  |  | DIČ:
| Zpracovatel: |  |  |  |  | IČ: | 24226246
|  | NASTA GROUP s.r.o., Za Sokolovnou 92, Zdiby |  |  |  | DIČ:
Poznámka:
| Cena bez DPH | [5 empty] | 0
|  |  | Základ daně |  |  | Sazba daně | Výše daně
| DPH | základní | 0 |  |  | 21% | 0
|  | snížená | 0 |  |  | 15% | 0
|  | zákl. přenesená | 0 |  |  | 21% | 0
|  | sníž. přenesená | 0 |  |  | 15% | 0
|  | nulová | 0 |  |  | 0% | 0
| Cena s DPH |  |  | v | CZK |  | 0
| Projektant |  |  | Zpracovatel
| Datum a podpis: |  | Razítko | Datum a podpis: |  |  | Razítko
| Objednavatel |  |  | Uchazeč
| Datum a podpis: |  | Razítko | Datum a podpis: |  |  | Razítko
REKAPITULACE ČLENĚNÍ SOUPISU PRACÍ
Stavba:
Nový objekt tělocvičny, základní školy Roztoky - Žalov
Objekt:
D.1.1 - ASŘ
Soupis:
1-08 - Ostatní
Místo: |  |  | parc.č. 2990/9, 2994/2, k.ú. Žalov |  |  | Datum: | 26. 3. 2021
Zadavatel: |  |  | Město Roztoky, nám. 5 května 2, Roztoky |  |  | Projektant: | B.B.D. s.r.o., Rokycanova 30, 130 00, Praha 3
Uchazeč: |  |  | Vyplň údaj |  |  | Zpracovatel: | NASTA GROUP s.r.o., Za Sokolovnou 92, Zdiby
Kód dílu - Popis | [6 empty] | Cena celkem [CZK]
Náklady ze soupisu prací | [6 empty] | 0 | [11 empty] | -1
| OS - OSTATNÍ | [5 empty] | 0
SOUPIS PRACÍ
Stavba:
Nový objekt tělocvičny, základní školy Roztoky - Žalov
Objekt:
D.1.1 - ASŘ
Soupis:
1-08 - Ostatní
Místo: |  |  | parc.č. 2990/9, 2994/2, k.ú. Žalov |  |  | Datum: | 26. 3. 2021
Zadavatel: |  |  | Město Roztoky, nám. 5 května 2, Roztoky |  |  | Projektant: | B.B.D. s.r.o., Rokycanova 30, 130 00, Praha 3
Uchazeč: |  |  | Vyplň údaj |  |  | Zpracovatel: | NASTA GROUP s.r.o., Za Sokolovnou 92, Zdiby
PČ | Typ | Kód | Popis | MJ | Množství | J.cena [CZK] | Cena celkem [CZK] | Cenová soustava |  | DPH | J. Nh [h] | Nh celkem [h] | J. hmotnost [t] | Hmotnost celkem [t] | J. suť [t] | Suť Celkem [t]
Náklady soupisu celkem | [6 empty] | 0 |  |  |  |  | 0 |  | 0 |  | 0 |  | D | -1 | [10 empty] | 0
| D | OS | OSTATNÍ |  |  |  | 0 |  |  |  |  | 0 |  | 0 |  | 0 | 1 | D | 0 |  |  |  | ROZPOCET | [6 empty] | 0
1 | K | OS-01 | Stavební přípomoce (sekání drážek, rýh, průrazy, vrtání otvorů, zapravení, začištění, apod.) – neuvedené v kap. D.1.4 | kpl | 1 |  | 0 |  |  | základní |  | 0 | 0 | 0 | 0 | 0 | 4 | K | 1 |  |  |  | ROZPOCET | 0 | 0 | 0 | 0 | 0 | 1 | 0 | 4 | 691831098
2 | K | OS-02 | Protipožární ucpávky – neuvedené v kap. D.1.4 | kpl | 1 |  | 0 |  |  | základní |  | 0 | 0 | 0 | 0 | 0 | 4 | K | 1 |  |  |  | ROZPOCET | 0 | 0 | 0 | 0 | 0 | 1 | 0 | 4 | 858010820
3 | K | OS-03 | Vyčištění objektu před předáním do užívání | m2 | 1340 |  | 0 |  |  | základní |  | 0 | 0 | 0 | 0 | 0 | 4 | K | 1 |  |  |  | ROZPOCET | 0 | 0 | 0 | 0 | 0 | 1 | 0 | 4 | -1220660085
4 | K | OS-04 | Pomocné pracovní lešení | m2 | 595 |  | 0 |  |  | základní |  | 0 | 0 | 0 | 0 | 0 | 4 | K | 1 |  |  |  | ROZPOCET | 0 | 0 | 0 | 0 | 0 | 1 | 0 | 4 | -1908114751
5 | K | OS-05 | Montážní plošina pro práce v tělocvičně | m2 | 604 |  | 0 |  |  | základní |  | 0 | 0 | 0 | 0 | 0 | 4 | K | 1 |  |  |  | ROZPOCET | 0 | 0 | 0 | 0 | 0 | 1 | 0 | 4 | 19706481
6 | K | OS-06 | Zakrytí výplní otvorů před znečištěním | m2 | 366.2 |  | 0 |  |  | základní |  | 0 | 0 | 0 | 0 | 0 | 4 | K | 1 |  |  |  | ROZPOCET | 0 | 0 | 0 | 0 | 0 | 1 | 0 | 4 | 1770078424
| P |  | Poznámka k položce: [výměra zahrnuje 2x plochu fasádních výplní] | [14 empty] | P | 1
| VV |  | 183,1*2 |  | 366.2 | [12 empty] | VV | 1 | 2 | True | 1 | ROZPOCET
7 | K | OS-07 | Informační systém budovy, poschodí, dveří apod. | kpl | 1 |  | 0 |  |  | základní |  | 0 | 0 | 0 | 0 | 0 | 4 | K | 1 |  |  |  | ROZPOCET | 0 | 0 | 0 | 0 | 0 | 1 | 0 | 4 | -1322129130
8 | K | OS-08 | Venkovní betonové schodiště | m2 | 38.3 |  | 0 |  |  | základní |  | 0 | 0 | 0 | 0 | 0 | 4 | K | 1 |  |  |  | ROZPOCET | 0 | 0 | 0 | 0 | 0 | 1 | 0 | 4 | -1935262068
9 | K | OS-09 | Okapový chodník š. 0,5 m, betonový obrubník v bet. loži, betonové dlaždice, podsyp | m | 100 |  | 0 |  |  | základní |  | 0 | 0 | 0 | 0 | 0 | 4 | K | 1 |  |  |  | ROZPOCET | 0 | 0 | 0 | 0 | 0 | 1 | 0 | 4 | 265739336

## D.1.2a - Statika
{25f0cee7-7c1f-4926-9761-e8c4f44d6029}
2
| KRYCÍ LIST SOUPISU PRACÍ | [7 empty] | v --- níže se nacházejí doplnkové a pomocné údaje k sestavám --- v | [8 empty] | False
Stavba:
Nový objekt tělocvičny, základní školy Roztoky - Žalov
Objekt:
D.1.2a - Statika
| KSO: |  |  |  |  | CC-CZ:
| Místo: |  | parc.č. 2990/9, 2994/2, k.ú. Žalov |  |  | Datum: | 26. 3. 2021
| Zadavatel: |  |  |  |  | IČ: | 00241610
|  | Město Roztoky, nám. 5 května 2, Roztoky |  |  |  | DIČ:
| Uchazeč: |  |  |  |  | IČ: | Vyplň údaj
|  | Vyplň údaj |  |  |  | DIČ: | Vyplň údaj
| Projektant: |  |  |  |  | IČ: | 26149788
|  | B.B.D. s.r.o., Rokycanova 30, 130 00, Praha 3 |  |  |  | DIČ:
| Zpracovatel: |  |  |  |  | IČ: | 24226246
|  | NASTA GROUP s.r.o., Za Sokolovnou 92, Zdiby |  |  |  | DIČ:
Poznámka:
| Cena bez DPH | [5 empty] | 0
|  |  | Základ daně |  |  | Sazba daně | Výše daně
| DPH | základní | 0 |  |  | 21% | 0
|  | snížená | 0 |  |  | 15% | 0
|  | zákl. přenesená | 0 |  |  | 21% | 0
|  | sníž. přenesená | 0 |  |  | 15% | 0
|  | nulová | 0 |  |  | 0% | 0
| Cena s DPH |  |  | v | CZK |  | 0
| Projektant |  |  | Zpracovatel
| Datum a podpis: |  | Razítko | Datum a podpis: |  |  | Razítko
| Objednavatel |  |  | Uchazeč
| Datum a podpis: |  | Razítko | Datum a podpis: |  |  | Razítko
REKAPITULACE ČLENĚNÍ SOUPISU PRACÍ
Stavba:
Nový objekt tělocvičny, základní školy Roztoky - Žalov
Objekt:
D.1.2a - Statika
Místo: |  |  | parc.č. 2990/9, 2994/2, k.ú. Žalov |  |  | Datum: | 26. 3. 2021
Zadavatel: |  |  | Město Roztoky, nám. 5 května 2, Roztoky |  |  | Projektant: | B.B.D. s.r.o., Rokycanova 30, 130 00, Praha 3
Uchazeč: |  |  | Vyplň údaj |  |  | Zpracovatel: | NASTA GROUP s.r.o., Za Sokolovnou 92, Zdiby
Kód dílu - Popis | [6 empty] | Cena celkem [CZK]
Náklady ze soupisu prací | [6 empty] | 0 | [11 empty] | -1
| HSV - Práce a dodávky HSV | [5 empty] | 0
| 2 - Zakládání | [5 empty] | 0
| 3 - Svislé a kompletní konstrukce | [5 empty] | 0
| 4 - Vodorovné konstrukce | [5 empty] | 0
| 9 - Ostatní konstrukce a práce, bourání | [5 empty] | 0
| 998 - Přesun hmot | [5 empty] | 0
SOUPIS PRACÍ
Stavba:
Nový objekt tělocvičny, základní školy Roztoky - Žalov
Objekt:
D.1.2a - Statika
Místo: |  |  | parc.č. 2990/9, 2994/2, k.ú. Žalov |  |  | Datum: | 26. 3. 2021
Zadavatel: |  |  | Město Roztoky, nám. 5 května 2, Roztoky |  |  | Projektant: | B.B.D. s.r.o., Rokycanova 30, 130 00, Praha 3
Uchazeč: |  |  | Vyplň údaj |  |  | Zpracovatel: | NASTA GROUP s.r.o., Za Sokolovnou 92, Zdiby
PČ | Typ | Kód | Popis | MJ | Množství | J.cena [CZK] | Cena celkem [CZK] | Cenová soustava |  | DPH | J. Nh [h] | Nh celkem [h] | J. hmotnost [t] | Hmotnost celkem [t] | J. suť [t] | Suť Celkem [t]
Náklady soupisu celkem | [6 empty] | 0 |  |  |  |  | 0 |  | 1393.2944 |  | 0 |  | D | -1 | [10 empty] | 0
| D | HSV | Práce a dodávky HSV |  |  |  | 0 |  |  |  |  | 0 |  | 1393.2944 |  | 0 | 1 | D | 0 |  |  |  | ROZPOCET | [6 empty] | 0
| D | 2 | Zakládání |  |  |  | 0 |  |  |  |  | 0 |  | 660.063 |  | 0 | 1 | D | 1 |  |  |  | ROZPOCET | [6 empty] | 0
1 | K | 273321611 | Základové desky ze ŽB bez zvýšených nároků na prostředí tř. C 30/37 | m3 | 255.7 |  | 0 |  |  | základní |  | 0 | 2.4533 | 627.3063 | 0 | 0 | 4 | K | 2 |  |  |  | ROZPOCET | 0 | 0 | 0 | 0 | 0 | 1 | 0 | 4 | -417779854
| P |  | Poznámka k položce: C30/37-XC1 Cl 0,1 | [14 empty] | P | 2
2 | K | 273351121 | Zřízení bednění základových desek | m2 | 86.1 |  | 0 |  |  | základní |  | 0 | 0.00247 | 0.21267 | 0 | 0 | 4 | K | 2 |  |  |  | ROZPOCET | 0 | 0 | 0 | 0 | 0 | 1 | 0 | 4 | 1142142050
3 | K | 273351122 | Odstranění bednění základových desek | m2 | 86.1 |  | 0 |  |  | základní |  | 0 | 0 | 0 | 0 | 0 | 4 | K | 2 |  |  |  | ROZPOCET | 0 | 0 | 0 | 0 | 0 | 1 | 0 | 4 | -1870199811
4 | K | 273361821 | Výztuž základových desek betonářskou ocelí 10 505 (R) | t | 30.684 |  | 0 |  |  | základní |  | 0 | 1.0606 | 32.5441 | 0 | 0 | 4 | K | 2 |  |  |  | ROZPOCET | 0 | 0 | 0 | 0 | 0 | 1 | 0 | 4 | 1884460751
| VV |  | "předpoklad 120 kg/m3" 255,7*0,12 |  | 30.684 | [12 empty] | VV | 2 | 2 | True | 1 | ROZPOCET
| D | 3 | Svislé a kompletní konstrukce |  |  |  | 0 |  |  |  |  | 0 |  | 462.4039 |  | 0 | 1 | D | 1 |  |  |  | ROZPOCET | [6 empty] | 0
5 | K | 311113152 | Nosná zeď tl do 200 mm z hladkých tvárnic ztraceného bednění včetně výplně z betonu tř. C 25/30 | m2 | 96.1 |  | 0 |  |  | základní |  | 0 | 0.45195 | 43.4324 | 0 | 0 | 4 | K | 2 |  |  |  | ROZPOCET | 0 | 0 | 0 | 0 | 0 | 1 | 0 | 4 | 813804821
| P |  | Poznámka k položce: C25/30-XC1 | [14 empty] | P | 2
| VV |  | "1PP" 79,7 |  | 79.7 | [12 empty] | VV | 2 | 2 | True | 0 | ROZPOCET
| VV |  | "1NP" 16,4 |  | 16.4 | [12 empty] | VV | 2 | 2 | True | 0 | ROZPOCET
| VV |  | Součet |  | 96.1 | [12 empty] | VV | 2 | 4 | True | 1 | ROZPOCET
6 | K | 311113153 | Nosná zeď tl do 250 mm z hladkých tvárnic ztraceného bednění včetně výplně z betonu tř. C 25/30 | m2 | 489.9 |  | 0 |  |  | základní |  | 0 | 0.54605 | 267.5099 | 0 | 0 | 4 | K | 2 |  |  |  | ROZPOCET | 0 | 0 | 0 | 0 | 0 | 1 | 0 | 4 | -50078170
| P |  | Poznámka k položce: C25/30-XC1 | [14 empty] | P | 2
| VV |  | "1PP" 322,0 |  | 322 | [12 empty] | VV | 2 | 2 | True | 0 | ROZPOCET
| VV |  | "1NP" 167,9 |  | 167.9 | [12 empty] | VV | 2 | 2 | True | 0 | ROZPOCET
| VV |  | Součet |  | 489.9 | [12 empty] | VV | 2 | 4 | True | 1 | ROZPOCET
7 | K | 31111315R | Nosná zeď tl do 250 mm z hladkých tvárnic ztraceného bednění včetně výplně z betonu tř. C 30/37 | m2 | 174.6 |  | 0 |  |  | základní |  | 0 | 0.54605 | 95.3403 | 0 | 0 | 4 | K | 2 |  |  |  | ROZPOCET | 0 | 0 | 0 | 0 | 0 | 1 | 0 | 4 | -177238718
| P |  | Poznámka k položce: C30/37-XC1 Cl 0,1 | [14 empty] | P | 2
| VV |  | "1PP" 174,6 |  | 174.6 | [12 empty] | VV | 2 | 2 | True | 1 | ROZPOCET
8 | K | 311361821 | Výztuž nosných zdí betonářskou ocelí 10 505 | t | 7.414 |  | 0 |  |  | základní |  | 0 | 1.0492 | 7.7789 | 0 | 0 | 4 | K | 2 |  |  |  | ROZPOCET | 0 | 0 | 0 | 0 | 0 | 1 | 0 | 4 | -1226886718
| VV |  | "předpoklad 40 kg/m3" (96,1*0,2+489,9*0,25+174,6*0,25)*0,04 |  | 7.414 | [12 empty] | VV | 2 | 2 | True | 1 | ROZPOCET
9 | K | 317321411 | Překlad ze ŽB tř. C 25/30 | m3 | 0.92 |  | 0 |  |  | základní |  | 0 | 2.4533 | 2.257 | 0 | 0 | 4 | K | 2 |  |  |  | ROZPOCET | 0 | 0 | 0 | 0 | 0 | 1 | 0 | 4 | -1197970082
| VV |  | "1PP" 0,72 |  | 0.72 | [12 empty] | VV | 2 | 2 | True | 0 | ROZPOCET
| VV |  | "1NP" 0,2 |  | 0.2 | [12 empty] | VV | 2 | 2 | True | 0 | ROZPOCET
| VV |  | Součet |  | 0.92 | [12 empty] | VV | 2 | 4 | True | 1 | ROZPOCET
10 | K | 317351101 | Zřízení bednění v do 4 m klenbových pásů válcových | m2 | 10.9 |  | 0 |  |  | základní |  | 0 | 0.00955 | 0.10409 | 0 | 0 | 4 | K | 2 |  |  |  | ROZPOCET | 0 | 0 | 0 | 0 | 0 | 1 | 0 | 4 | 1349239934
| P |  | Poznámka k položce: bednění překladů vč. podpěrné kce | [14 empty] | P | 2
11 | K | 317351102 | Odstranění bednění v do 4 m klenbových pásů válcových | m2 | 10.9 |  | 0 |  |  | základní |  | 0 | 0 | 0 | 0 | 0 | 4 | K | 2 |  |  |  | ROZPOCET | 0 | 0 | 0 | 0 | 0 | 1 | 0 | 4 | -586835624
| P |  | Poznámka k položce: bednění překladů vč. podpěrné kce | [14 empty] | P | 2
12 | K | 317361821 | Výztuž překladů a říms z betonářské oceli 10 505 | t | 0.184 |  | 0 |  |  | základní |  | 0 | 1.0457 | 0.19242 | 0 | 0 | 4 | K | 2 |  |  |  | ROZPOCET | 0 | 0 | 0 | 0 | 0 | 1 | 0 | 4 | 2144779232
| VV |  | "předpoklad 200 kg/m3" 0,92*0,2 |  | 0.184 | [12 empty] | VV | 2 | 2 | True | 1 | ROZPOCET
13 | K | 330321410 | Sloupy nebo pilíře ze ŽB tř. C 25/30 bez výztuže | m3 | 1.49 |  | 0 |  |  | základní |  | 0 | 2.4533 | 3.6554 | 0 | 0 | 4 | K | 2 |  |  |  | ROZPOCET | 0 | 0 | 0 | 0 | 0 | 1 | 0 | 4 | 2003469413
| VV |  | "250x250 mm" 1,14 |  | 1.14 | [12 empty] | VV | 2 | 2 | True | 0 | ROZPOCET
| VV |  | "600x160" 0,35 |  | 0.35 | [12 empty] | VV | 2 | 2 | True | 0 | ROZPOCET
| VV |  | Součet |  | 1.49 | [12 empty] | VV | 2 | 4 | True | 1 | ROZPOCET
14 | K | 331351115 | Zřízení bednění čtyřúhelníkových sloupů v do 4 m průřezu do 0,08 m2 | m2 | 23.8 |  | 0 |  |  | základní |  | 0 | 0.00275 | 0.06545 | 0 | 0 | 4 | K | 2 |  |  |  | ROZPOCET | 0 | 0 | 0 | 0 | 0 | 1 | 0 | 4 | 442439339
15 | K | 331351116 | Odstranění bednění čtyřúhelníkových sloupů v do 4 m průřezu do 0,08 m2 | m2 | 23.8 |  | 0 |  |  | základní |  | 0 | 0 | 0 | 0 | 0 | 4 | K | 2 |  |  |  | ROZPOCET | 0 | 0 | 0 | 0 | 0 | 1 | 0 | 4 | 1414720622
16 | K | 331361821 | Výztuž sloupů hranatých betonářskou ocelí 10 505 | t | 0.268 |  | 0 |  |  | základní |  | 0 | 1.0524 | 0.28204 | 0 | 0 | 4 | K | 2 |  |  |  | ROZPOCET | 0 | 0 | 0 | 0 | 0 | 1 | 0 | 4 | 874635831
| VV |  | "předpoklad 180 kg/m3" 1,49*0,18 |  | 0.268 | [12 empty] | VV | 2 | 2 | True | 1 | ROZPOCET
17 | K | 33994111R | Sloup ze zdvojených válcovaných nosníků U 140 dl 3,65 m přišroubované | kus | 2 |  | 0 |  |  | základní |  | 0 | 0.12301 | 0.24602 | 0 | 0 | 4 | K | 2 |  |  |  | ROZPOCET | 0 | 0 | 0 | 0 | 0 | 1 | 0 | 4 | -202792101
| P |  | Poznámka k položce: vč. povrchové úpravy | [14 empty] | P | 2
18 | K | 3399411R2 | Sloup z ocelových profilů jekl 120/120/8 dl 1,8 m přišroubované | kus | 5 |  | 0 |  |  | základní |  | 0 | 0.12301 | 0.61505 | 0 | 0 | 4 | K | 2 |  |  |  | ROZPOCET | 0 | 0 | 0 | 0 | 0 | 1 | 0 | 4 | 746683022
| P |  | Poznámka k položce: vč. povrchové úpravy | [14 empty] | P | 2
19 | K | 345321515 | Zídky atikové, parapetní, schodišťové a zábradelní ze ŽB tř. C 25/30 | m3 | 15.3 |  | 0 |  |  | základní |  | 0 | 2.4533 | 37.5356 | 0 | 0 | 4 | K | 2 |  |  |  | ROZPOCET | 0 | 0 | 0 | 0 | 0 | 1 | 0 | 4 | 1621204008
20 | K | 345351005 | Zřízení bednění plnostěnných zídek atikových, parapetních, zábradelních | m2 | 122.2 |  | 0 |  |  | základní |  | 0 | 0.00142 | 0.17352 | 0 | 0 | 4 | K | 2 |  |  |  | ROZPOCET | 0 | 0 | 0 | 0 | 0 | 1 | 0 | 4 | -776957497
21 | K | 345351006 | Odstranění bednění plnostěnných zídek atikových, parapetních, zábradelních | m2 | 122.2 |  | 0 |  |  | základní |  | 0 | 0 | 0 | 0 | 0 | 4 | K | 2 |  |  |  | ROZPOCET | 0 | 0 | 0 | 0 | 0 | 1 | 0 | 4 | 1461953163
22 | K | 345361821 | Výztuž zídek atikových, parapetních, schodišťových a zábradelních betonářskou ocelí 10 505 | t | 3.06 |  | 0 |  |  | základní |  | 0 | 1.0509 | 3.2157 | 0 | 0 | 4 | K | 2 |  |  |  | ROZPOCET | 0 | 0 | 0 | 0 | 0 | 1 | 0 | 4 | -1370296633
| VV |  | "předpoklad 200 kg/m3" 15,3*0,2 |  | 3.06 | [12 empty] | VV | 2 | 2 | True | 1 | ROZPOCET
| D | 4 | Vodorovné konstrukce |  |  |  | 0 |  |  |  |  | 0 |  | 263.7646 |  | 0 | 1 | D | 1 |  |  |  | ROZPOCET | [6 empty] | 0
23 | K | 411321414 | Stropy deskové ze ŽB tř. C 25/30 | m3 | 83.4 |  | 0 |  |  | základní |  | 0 | 2.4534 | 204.6161 | 0 | 0 | 4 | K | 2 |  |  |  | ROZPOCET | 0 | 0 | 0 | 0 | 0 | 1 | 0 | 4 | -1481018400
| P |  | Poznámka k položce: C25/30-XC1 | [14 empty] | P | 2
| VV |  | "strop nad 1PP" 44,5 |  | 44.5 | [12 empty] | VV | 2 | 2 | True | 0 | ROZPOCET
| VV |  | "strop nad 1NP" 38,9 |  | 38.9 | [12 empty] | VV | 2 | 2 | True | 0 | ROZPOCET
| VV |  | Součet |  | 83.4 | [12 empty] | VV | 2 | 4 | True | 1 | ROZPOCET
24 | K | 41132141R | Stropy deskové ze ŽB tř. C 25/30 XC4 XF1 | m3 | 3.14 |  | 0 |  |  | základní |  | 0 | 2.4534 | 7.7038 | 0 | 0 | 4 | K | 2 |  |  |  | ROZPOCET | 0 | 0 | 0 | 0 | 0 | 1 | 0 | 4 | 1034316870
| P |  | Poznámka k položce: C25/30-XC4-XF1 | [14 empty] | P | 2
| VV |  | "markýza" 3,14 |  | 3.14 | [12 empty] | VV | 2 | 2 | True | 1 | ROZPOCET
25 | K | 411351011 | Zřízení bednění stropů deskových tl do 25 cm bez podpěrné kce | m2 | 458.95 |  | 0 |  |  | základní |  | 0 | 0.00533 | 2.4462 | 0 | 0 | 4 | K | 2 |  |  |  | ROZPOCET | 0 | 0 | 0 | 0 | 0 | 1 | 0 | 4 | 712224096
| VV |  | "strop nad 1PP" 194,0+32,95 |  | 226.95 | [12 empty] | VV | 2 | 2 | True | 0 | ROZPOCET
| VV |  | "strop nad 1NP" 180,4+22,8 |  | 203.2 | [12 empty] | VV | 2 | 2 | True | 0 | ROZPOCET
| VV |  | "markýza" 19,6+9,2 |  | 28.8 | [12 empty] | VV | 2 | 2 | True | 0 | ROZPOCET
| VV |  | Součet |  | 458.95 | [12 empty] | VV | 2 | 4 | True | 1 | ROZPOCET
26 | K | 411351012 | Odstranění bednění stropů deskových tl do 25 cm bez podpěrné kce | m2 | 458.95 |  | 0 |  |  | základní |  | 0 | 0 | 0 | 0 | 0 | 4 | K | 2 |  |  |  | ROZPOCET | 0 | 0 | 0 | 0 | 0 | 1 | 0 | 4 | 563635959
27 | K | 411354313 | Zřízení podpěrné konstrukce stropů výšky do 4 m tl do 25 cm | m2 | 394 |  | 0 |  |  | základní |  | 0 | 0.00088 | 0.34672 | 0 | 0 | 4 | K | 2 |  |  |  | ROZPOCET | 0 | 0 | 0 | 0 | 0 | 1 | 0 | 4 | -2147231580
| VV |  | "strop nad 1PP, vč. trámů" 194,0 |  | 194 | [12 empty] | VV | 2 | 2 | True | 0 | ROZPOCET
| VV |  | "strop nad 1NP, vč. trámů" 180,4 |  | 180.4 | [12 empty] | VV | 2 | 2 | True | 0 | ROZPOCET
| VV |  | "markýza" 19,6 |  | 19.6 | [12 empty] | VV | 2 | 2 | True | 0 | ROZPOCET
| VV |  | Součet |  | 394 | [12 empty] | VV | 2 | 4 | True | 1 | ROZPOCET
28 | K | 411354314 | Odstranění podpěrné konstrukce stropů výšky do 4 m tl do 25 cm | m2 | 394 |  | 0 |  |  | základní |  | 0 | 0 | 0 | 0 | 0 | 4 | K | 2 |  |  |  | ROZPOCET | 0 | 0 | 0 | 0 | 0 | 1 | 0 | 4 | 683155348
29 | K | 411361821 | Výztuž stropů betonářskou ocelí 10 505 | t | 10.479 |  | 0 |  |  | základní |  | 0 | 1.0555 | 11.0611 | 0 | 0 | 4 | K | 2 |  |  |  | ROZPOCET | 0 | 0 | 0 | 0 | 0 | 1 | 0 | 4 | 883157532
| VV |  | "předpoklad 120 kg/m3" 83,4*0,12 |  | 10.008 | [12 empty] | VV | 2 | 2 | True | 0 | ROZPOCET
| VV |  | "předpoklad 150 kg/m3" 3,14*0,15 |  | 0.471 | [12 empty] | VV | 2 | 2 | True | 0 | ROZPOCET
| VV |  | Součet |  | 10.479 | [12 empty] | VV | 2 | 4 | True | 1 | ROZPOCET
30 | K | 413321414 | Nosníky ze ŽB tř. C 25/30 | m3 | 9.12 |  | 0 |  |  | základní |  | 0 | 2.4534 | 22.3746 | 0 | 0 | 4 | K | 2 |  |  |  | ROZPOCET | 0 | 0 | 0 | 0 | 0 | 1 | 0 | 4 | 1265371845
| P |  | Poznámka k položce: C25/30-XC1 | [14 empty] | P | 2
| VV |  | "strop nad 1PP" 1,74 |  | 1.74 | [12 empty] | VV | 2 | 2 | True | 0 | ROZPOCET
| VV |  | "strop nad 1NP" 7,38 |  | 7.38 | [12 empty] | VV | 2 | 2 | True | 0 | ROZPOCET
| VV |  | Součet |  | 9.12 | [12 empty] | VV | 2 | 4 | True | 1 | ROZPOCET
31 | K | 413351121 | Zřízení bednění nosníků a průvlaků bez podpěrné kce výšky přes 100 cm | m2 | 62.7 |  | 0 |  |  | základní |  | 0 | 0.00465 | 0.29156 | 0 | 0 | 4 | K | 2 |  |  |  | ROZPOCET | 0 | 0 | 0 | 0 | 0 | 1 | 0 | 4 | 1552213107
| VV |  | "strop nad 1PP" 3,6 |  | 3.6 | [12 empty] | VV | 2 | 2 | True | 0 | ROZPOCET
| VV |  | "strop nad 1NP" 59,1 |  | 59.1 | [12 empty] | VV | 2 | 2 | True | 0 | ROZPOCET
| VV |  | Součet |  | 62.7 | [12 empty] | VV | 2 | 4 | True | 1 | ROZPOCET
32 | K | 413351122 | Odstranění bednění nosníků a průvlaků bez podpěrné kce výšky přes 100 cm | m2 | 62.7 |  | 0 |  |  | základní |  | 0 | 0 | 0 | 0 | 0 | 4 | K | 2 |  |  |  | ROZPOCET | 0 | 0 | 0 | 0 | 0 | 1 | 0 | 4 | -1971880911
33 | K | 413361821 | Výztuž nosníků, volných trámů nebo průvlaků volných trámů betonářskou ocelí 10 505 | t | 1.824 |  | 0 |  |  | základní |  | 0 | 1.0551 | 1.9245 | 0 | 0 | 4 | K | 2 |  |  |  | ROZPOCET | 0 | 0 | 0 | 0 | 0 | 1 | 0 | 4 | 230085815
| VV |  | "předpoklad 200 kg/m3" 9,12*0,2 |  | 1.824 | [12 empty] | VV | 2 | 2 | True | 1 | ROZPOCET
34 | K | 430321R01 | Monolitické schodiště tříramenné, vč. mezipodest ze ŽB C25/30-XC1, vč. bednění, odbednění, podpěrné konstrukce, výztuže a schodišťových zvukové izolačních prvků | kpl | 1 |  | 0 |  |  | základní |  | 0 | 13 | 13 | 0 | 0 | 4 | K | 2 |  |  |  | ROZPOCET | 0 | 0 | 0 | 0 | 0 | 1 | 0 | 4 | -413605214
| D | 9 | Ostatní konstrukce a práce, bourání |  |  |  | 0 |  |  |  |  | 0 |  | 7.0629 |  | 0 | 1 | D | 1 |  |  |  | ROZPOCET | [6 empty] | 0
35 | K | 953241211 | Osazení smykových dilatačních trnů D 20 mm pro nižší zatížení nerez nebo pozink s pouzdrem | kus | 2 |  | 0 |  |  | základní |  | 0 | 0 | 0 | 0 | 0 | 4 | K | 2 |  |  |  | ROZPOCET | 0 | 0 | 0 | 0 | 0 | 1 | 0 | 4 | 221357446
36 | M | 54879272 | trn pro přenos smykové síly u dilatačních spár pro nižší zatížení nerez s nerezovým kombinovaným pouzdrem D 20mm | kus | 2 |  | 0 |  |  | základní |  | 0 | 0.00021 | 0.00042 | 0 | 0 | 8 | M | 2 |  |  |  | ROZPOCET | 0 | 0 | 0 | 0 | 0 | 1 | 0 | 4 | -1953906539
37 | K | 953312122 | Vložky do svislých dilatačních spár z extrudovaných polystyrénových desek tl 20 mm | m2 | 1.2 |  | 0 |  |  | základní |  | 0 | 0.00063 | 0.000756 | 0 | 0 | 4 | K | 2 |  |  |  | ROZPOCET | 0 | 0 | 0 | 0 | 0 | 1 | 0 | 4 | 322128316
| VV |  | "markýza" 0,6*2 |  | 1.2 | [12 empty] | VV | 2 | 2 | True | 1 | ROZPOCET
38 | K | 95331212R | Vložky do svislých dilatačních spár z extrudovaných polystyrénových desek tl 100 mm | m2 | 59.4 |  | 0 |  |  | základní |  | 0 | 0.0021 | 0.12474 | 0 | 0 | 4 | K | 2 |  |  |  | ROZPOCET | 0 | 0 | 0 | 0 | 0 | 1 | 0 | 4 | -309152200
| VV |  | "mezi objektem školy a objektem tělocvičny" 13,2*4,5 |  | 59.4 | [12 empty] | VV | 2 | 2 | True | 1 | ROZPOCET
39 | K | 953511R01 | Nosný tepelně-izolační prvek pro volně vyložené balkónové desky | m | 26.9 |  | 0 |  |  | základní |  | 0 | 0.0105 | 0.28245 | 0 | 0 | 4 | K | 2 |  |  |  | ROZPOCET | 0 | 0 | 0 | 0 | 0 | 1 | 0 | 4 | 1132917708
| VV |  | "markýza" 26,9 |  | 26.9 | [12 empty] | VV | 2 | 2 | True | 1 | ROZPOCET
40 | K | 953511R02 | Atypický nosný tepelně-izolační prvek pro předsazené sloupky | m | 4.5 |  | 0 |  |  | základní |  | 0 | 0.0105 | 0.04725 | 0 | 0 | 4 | K | 2 |  |  |  | ROZPOCET | 0 | 0 | 0 | 0 | 0 | 1 | 0 | 4 | -1020534652
| VV |  | "bok markýzy" 4,5 |  | 4.5 | [12 empty] | VV | 2 | 2 | True | 1 | ROZPOCET
41 | K | 95-R01 | Ostatní prvky pro monolitické konstrukce (prvky pro pracovní, dilatační a řízené spáry, dodatečné vlepování výztuže, chráničky, dodatečné vrtání prostupů < 150x150 mm, apod.) | kpl | 1 |  | 0 |  |  | základní |  | 0 | 0 | 0 | 0 | 0 | 4 | K | 2 |  |  |  | ROZPOCET | 0 | 0 | 0 | 0 | 0 | 1 | 0 | 4 | -264654863
42 | K | 95-R02 | Stavební příprava pro výtah | kpl | 1 |  | 0 |  |  | základní |  | 0 | 0 | 0 | 0 | 0 | 4 | K | 2 |  |  |  | ROZPOCET | 0 | 0 | 0 | 0 | 0 | 1 | 0 | 4 | 1621521380
43 | K | 95-R03 | Ocelová nosná konstrukce krytého přístřešku: rámy z profilů HE140A a podélníky z profilů IPE120 | kg | 5284 |  | 0 |  |  | základní |  | 0 | 0.001 | 5.284 | 0 | 0 | 512 | K | 2 |  |  |  | ROZPOCET | 0 | 0 | 0 | 0 | 0 | 1 | 0 | 512 | 450963825
| P |  | Poznámka k položce: Rámy budou kloubově kotveny do spodní betonové konstrukce přes čelní desku pomocí vždy dvojice chemických kotev ø16mm. Rámy jsou navrženy v kroku 3,3m a v podélném směru budou spojeny podélníky IPE120. V krajích pak bude ocelová konstrukce přikotvena k nosné konstrukci hlavního objektu. Ocelové konstrukce jsou navrženy z oceli S235 a předpokládáme je provedeny jako žárově zinkované. Spoje budou navrženy jako běžné (nepředepjaté) pomocí šroubů pevnostní kategorie 8.8, žárově zinkovaných. Třída korozní agresivity je „C3“ a požadovaná životnost 15let. | [14 empty] | P | 2
44 | K | 95-R04 | Zastřešení krytého přístřešku trapézovým plechem TR 85/280 tl. 0,75 mm | m2 | 167.5 |  | 0 |  |  | základní |  | 0 | 0.0079 | 1.3233 | 0 | 0 | 512 | K | 2 |  |  |  | ROZPOCET | 0 | 0 | 0 | 0 | 0 | 1 | 0 | 512 | -1983202722
| P |  | Poznámka k položce: Kolmo přes příčle pak bude položen a řádně kotvený trapézový plech v každé druhé vlně. Ocelové konstrukce jsou navrženy z oceli S235 a předpokládáme je provedeny jako žárově zinkované. Spoje budou navrženy jako běžné (nepředepjaté) pomocí šroubů pevnostní kategorie 8.8, žárově zinkovaných. Třída korozní agresivity je „C3“ a požadovaná životnost 15let. | [14 empty] | P | 2
| D | 998 | Přesun hmot |  |  |  | 0 |  |  |  |  | 0 |  | 0 |  | 0 | 1 | D | 1 |  |  |  | ROZPOCET | [6 empty] | 0
45 | K | 998012022 | Přesun hmot pro budovy monolitické v do 12 m | t | 1386.687 |  | 0 |  |  | základní |  | 0 | 0 | 0 | 0 | 0 | 4 | K | 2 |  |  |  | ROZPOCET | 0 | 0 | 0 | 0 | 0 | 1 | 0 | 4 | -1182526495

## D.1.2b - Ocelové konstrukce
{8148b967-53b7-4cc7-92c5-ecbeefbff8af}
2
| KRYCÍ LIST SOUPISU PRACÍ | [7 empty] | v --- níže se nacházejí doplnkové a pomocné údaje k sestavám --- v | [8 empty] | False
Stavba:
Nový objekt tělocvičny, základní školy Roztoky - Žalov
Objekt:
D.1.2b - Ocelové konstrukce
| KSO: |  |  |  |  | CC-CZ:
| Místo: |  | parc.č. 2990/9, 2994/2, k.ú. Žalov |  |  | Datum: | 26. 3. 2021
| Zadavatel: |  |  |  |  | IČ: | 00241610
|  | Město Roztoky, nám. 5 května 2, Roztoky |  |  |  | DIČ:
| Uchazeč: |  |  |  |  | IČ: | Vyplň údaj
|  | Vyplň údaj |  |  |  | DIČ: | Vyplň údaj
| Projektant: |  |  |  |  | IČ: | 26149788
|  | B.B.D. s.r.o., Rokycanova 30, 130 00, Praha 3 |  |  |  | DIČ:
| Zpracovatel: |  |  |  |  | IČ: | 24226246
|  | NASTA GROUP s.r.o., Za Sokolovnou 92, Zdiby |  |  |  | DIČ:
Poznámka:
| Cena bez DPH | [5 empty] | 0
|  |  | Základ daně |  |  | Sazba daně | Výše daně
| DPH | základní | 0 |  |  | 21% | 0
|  | snížená | 0 |  |  | 15% | 0
|  | zákl. přenesená | 0 |  |  | 21% | 0
|  | sníž. přenesená | 0 |  |  | 15% | 0
|  | nulová | 0 |  |  | 0% | 0
| Cena s DPH |  |  | v | CZK |  | 0
| Projektant |  |  | Zpracovatel
| Datum a podpis: |  | Razítko | Datum a podpis: |  |  | Razítko
| Objednavatel |  |  | Uchazeč
| Datum a podpis: |  | Razítko | Datum a podpis: |  |  | Razítko
REKAPITULACE ČLENĚNÍ SOUPISU PRACÍ
Stavba:
Nový objekt tělocvičny, základní školy Roztoky - Žalov
Objekt:
D.1.2b - Ocelové konstrukce
Místo: |  |  | parc.č. 2990/9, 2994/2, k.ú. Žalov |  |  | Datum: | 26. 3. 2021
Zadavatel: |  |  | Město Roztoky, nám. 5 května 2, Roztoky |  |  | Projektant: | B.B.D. s.r.o., Rokycanova 30, 130 00, Praha 3
Uchazeč: |  |  | Vyplň údaj |  |  | Zpracovatel: | NASTA GROUP s.r.o., Za Sokolovnou 92, Zdiby
Kód dílu - Popis | [6 empty] | Cena celkem [CZK]
Náklady ze soupisu prací | [6 empty] | 0 | [11 empty] | -1
| OC - OCELOVÉ KONSTRUKCE | [5 empty] | 0
SOUPIS PRACÍ
Stavba:
Nový objekt tělocvičny, základní školy Roztoky - Žalov
Objekt:
D.1.2b - Ocelové konstrukce
Místo: |  |  | parc.č. 2990/9, 2994/2, k.ú. Žalov |  |  | Datum: | 26. 3. 2021
Zadavatel: |  |  | Město Roztoky, nám. 5 května 2, Roztoky |  |  | Projektant: | B.B.D. s.r.o., Rokycanova 30, 130 00, Praha 3
Uchazeč: |  |  | Vyplň údaj |  |  | Zpracovatel: | NASTA GROUP s.r.o., Za Sokolovnou 92, Zdiby
PČ | Typ | Kód | Popis | MJ | Množství | J.cena [CZK] | Cena celkem [CZK] | Cenová soustava |  | DPH | J. Nh [h] | Nh celkem [h] | J. hmotnost [t] | Hmotnost celkem [t] | J. suť [t] | Suť Celkem [t]
Náklady soupisu celkem | [6 empty] | 0 |  |  |  |  | 0 |  | 0 |  | 0 |  | D | -1 | [7 empty] | 0
| D | OC | OCELOVÉ KONSTRUKCE |  |  |  | 0 |  |  |  |  | 0 |  | 0 |  | 0 | 1 | D | 0 | ROZPOCET | [6 empty] | 0
1 | K | OC-001 | Ocelová nosná konstrukce hal bez jeřábové dráhy, rozpon do 24 m, výška do 10 m | m2ZP | 590 |  | 0 |  |  | základní |  | 0 | 0 | 0 | 0 | 0 | 4 | K | 1 | ROZPOCET | 0 | 0 | 0 | 0 | 0 | 1 | 0 | 4 | 835230113
2 | K | OC-002 | Opláštění stěn haly trapézovým ocelovým plechem s PE lakem a nosné profily | m2 | 620 |  | 0 |  |  | základní |  | 0 | 0 | 0 | 0 | 0 | 4 | K | 1 | ROZPOCET | 0 | 0 | 0 | 0 | 0 | 1 | 0 | 4 | 996827996
3 | K | OC-003 | Střešní plášť haly z trapézových ocelových plechů a nosné profily | m2 | 590 |  | 0 |  |  | základní |  | 0 | 0 | 0 | 0 | 0 | 4 | K | 1 | ROZPOCET | 0 | 0 | 0 | 0 | 0 | 1 | 0 | 4 | 1842595080
4 | K | OC-004 | Opláštění vnitřní stěn haly trapézovým ocelovým plechem + nástřik RAL | m2 | 620 |  | 0 |  |  | základní |  | 0 | 0 | 0 | 0 | 0 | 4 | K | 1 | ROZPOCET | 0 | 0 | 0 | 0 | 0 | 1 | 0 | 4 | -249191718

## D.1.2c - Piloty
{8a62887e-1f68-4f70-816c-33b2fc250e29}
2
| KRYCÍ LIST SOUPISU PRACÍ | [7 empty] | v --- níže se nacházejí doplnkové a pomocné údaje k sestavám --- v | [8 empty] | False
Stavba:
Nový objekt tělocvičny, základní školy Roztoky - Žalov
Objekt:
D.1.2c - Piloty
| KSO: |  |  |  |  | CC-CZ:
| Místo: |  | parc.č. 2990/9, 2994/2, k.ú. Žalov |  |  | Datum: | 26. 3. 2021
| Zadavatel: |  |  |  |  | IČ: | 00241610
|  | Město Roztoky, nám. 5 května 2, Roztoky |  |  |  | DIČ:
| Uchazeč: |  |  |  |  | IČ: | Vyplň údaj
|  | Vyplň údaj |  |  |  | DIČ: | Vyplň údaj
| Projektant: |  |  |  |  | IČ: | 26149788
|  | B.B.D. s.r.o., Rokycanova 30, 130 00, Praha 3 |  |  |  | DIČ:
| Zpracovatel: |  |  |  |  | IČ: | 24226246
|  | NASTA GROUP s.r.o., Za Sokolovnou 92, Zdiby |  |  |  | DIČ:
Poznámka:
| Cena bez DPH | [5 empty] | 0
|  |  | Základ daně |  |  | Sazba daně | Výše daně
| DPH | základní | 0 |  |  | 21% | 0
|  | snížená | 0 |  |  | 15% | 0
|  | zákl. přenesená | 0 |  |  | 21% | 0
|  | sníž. přenesená | 0 |  |  | 15% | 0
|  | nulová | 0 |  |  | 0% | 0
| Cena s DPH |  |  | v | CZK |  | 0
| Projektant |  |  | Zpracovatel
| Datum a podpis: |  | Razítko | Datum a podpis: |  |  | Razítko
| Objednavatel |  |  | Uchazeč
| Datum a podpis: |  | Razítko | Datum a podpis: |  |  | Razítko
REKAPITULACE ČLENĚNÍ SOUPISU PRACÍ
Stavba:
Nový objekt tělocvičny, základní školy Roztoky - Žalov
Objekt:
D.1.2c - Piloty
Místo: |  |  | parc.č. 2990/9, 2994/2, k.ú. Žalov |  |  | Datum: | 26. 3. 2021
Zadavatel: |  |  | Město Roztoky, nám. 5 května 2, Roztoky |  |  | Projektant: | B.B.D. s.r.o., Rokycanova 30, 130 00, Praha 3
Uchazeč: |  |  | Vyplň údaj |  |  | Zpracovatel: | NASTA GROUP s.r.o., Za Sokolovnou 92, Zdiby
Kód dílu - Popis | [6 empty] | Cena celkem [CZK]
Náklady ze soupisu prací | [6 empty] | 0 | [11 empty] | -1
| STA-01 - PILOTY | [5 empty] | 0
SOUPIS PRACÍ
Stavba:
Nový objekt tělocvičny, základní školy Roztoky - Žalov
Objekt:
D.1.2c - Piloty
Místo: |  |  | parc.č. 2990/9, 2994/2, k.ú. Žalov |  |  | Datum: | 26. 3. 2021
Zadavatel: |  |  | Město Roztoky, nám. 5 května 2, Roztoky |  |  | Projektant: | B.B.D. s.r.o., Rokycanova 30, 130 00, Praha 3
Uchazeč: |  |  | Vyplň údaj |  |  | Zpracovatel: | NASTA GROUP s.r.o., Za Sokolovnou 92, Zdiby
PČ | Typ | Kód | Popis | MJ | Množství | J.cena [CZK] | Cena celkem [CZK] | Cenová soustava |  | DPH | J. Nh [h] | Nh celkem [h] | J. hmotnost [t] | Hmotnost celkem [t] | J. suť [t] | Suť Celkem [t]
Náklady soupisu celkem | [6 empty] | 0 |  |  |  |  | 0 |  | 0 |  | 0 |  | D | -1 | [10 empty] | 0
| D | STA-01 | PILOTY |  |  |  | 0 |  |  |  |  | 0 |  | 0 |  | 0 | 1 | D | 0 |  |  |  | ROZPOCET | [6 empty] | 0
1 | K | STA-01 | Vrty velkoprofilové svislé D 600 mm, průběžné pažení výpažnicí, vč. naložení na dopr. prostředek, odvoz a uložení na skládku, poplatek za skládku | m | 304 |  | 0 |  |  | základní |  | 0 | 0 | 0 | 0 | 0 | 4 | K | 1 |  |  |  | ROZPOCET | 0 | 0 | 0 | 0 | 0 | 1 | 0 | 4 | -570722596
2 | K | STA-02 | Piloty z betonu C25/30 XC2 S4, D 600 mm | m | 304 |  | 0 |  |  | základní |  | 0 | 0 | 0 | 0 | 0 | 4 | K | 1 |  |  |  | ROZPOCET | 0 | 0 | 0 | 0 | 0 | 1 | 0 | 4 | -1974733739
3 | K | STA-03 | Výztuž pilot z armokošů z oceli B500B | t | 3.866 |  | 0 |  |  | základní |  | 0 | 0 | 0 | 0 | 0 | 4 | K | 1 |  |  |  | ROZPOCET | 0 | 0 | 0 | 0 | 0 | 1 | 0 | 4 | 120826023
| VV |  | "předpoklad 45 kg/m3" 304,0*3,14*0,3*0,3*0,045 |  | 3.866 | [12 empty] | VV | 1 | 2 | True | 1 | ROZPOCET
4 | K | STA-04 | Vyčerpání vody a vyčištění paty vrtu před betonáží | kus | 47 |  | 0 |  |  | základní |  | 0 | 0 | 0 | 0 | 0 | 4 | K | 1 |  |  |  | ROZPOCET | 0 | 0 | 0 | 0 | 0 | 1 | 0 | 4 | 786276704
5 | K | STA-05 | Odbourání vrchní části znehodnocené výplně pilot D 600 mm, naložení, odvoz a uložení na skládce, vč. poplatku za skládku | kus | 47 |  | 0 |  |  | základní |  | 0 | 0 | 0 | 0 | 0 | 4 | K | 1 |  |  |  | ROZPOCET | 0 | 0 | 0 | 0 | 0 | 1 | 0 | 4 | 2099925900
6 | K | STA-06 | Zatěžovací zkoušky pilot (pokud budou požadovány) | kus | 47 |  | 0 |  |  | základní |  | 0 | 0 | 0 | 0 | 0 | 4 | K | 1 |  |  |  | ROZPOCET | 0 | 0 | 0 | 0 | 0 | 1 | 0 | 4 | 1730474391

## D.1.3 - PBŘ
{5fde659a-0f1a-468c-8f7f-c35b4d9b34ca}
2
| KRYCÍ LIST SOUPISU PRACÍ | [7 empty] | v --- níže se nacházejí doplnkové a pomocné údaje k sestavám --- v | [8 empty] | False
Stavba:
Nový objekt tělocvičny, základní školy Roztoky - Žalov
Objekt:
D.1.3 - PBŘ
| KSO: |  |  |  |  | CC-CZ:
| Místo: |  | parc.č. 2990/9, 2994/2, k.ú. Žalov |  |  | Datum: | 26. 3. 2021
| Zadavatel: |  |  |  |  | IČ: | 00241610
|  | Město Roztoky, nám. 5 května 2, Roztoky |  |  |  | DIČ:
| Uchazeč: |  |  |  |  | IČ: | Vyplň údaj
|  | Vyplň údaj |  |  |  | DIČ: | Vyplň údaj
| Projektant: |  |  |  |  | IČ: | 26149788
|  | B.B.D. s.r.o., Rokycanova 30, 130 00, Praha 3 |  |  |  | DIČ:
| Zpracovatel: |  |  |  |  | IČ: | 24226246
|  | NASTA GROUP s.r.o., Za Sokolovnou 92, Zdiby |  |  |  | DIČ:
Poznámka:
| Cena bez DPH | [5 empty] | 0
|  |  | Základ daně |  |  | Sazba daně | Výše daně
| DPH | základní | 0 |  |  | 21% | 0
|  | snížená | 0 |  |  | 15% | 0
|  | zákl. přenesená | 0 |  |  | 21% | 0
|  | sníž. přenesená | 0 |  |  | 15% | 0
|  | nulová | 0 |  |  | 0% | 0
| Cena s DPH |  |  | v | CZK |  | 0
| Projektant |  |  | Zpracovatel
| Datum a podpis: |  | Razítko | Datum a podpis: |  |  | Razítko
| Objednavatel |  |  | Uchazeč
| Datum a podpis: |  | Razítko | Datum a podpis: |  |  | Razítko
REKAPITULACE ČLENĚNÍ SOUPISU PRACÍ
Stavba:
Nový objekt tělocvičny, základní školy Roztoky - Žalov
Objekt:
D.1.3 - PBŘ
Místo: |  |  | parc.č. 2990/9, 2994/2, k.ú. Žalov |  |  | Datum: | 26. 3. 2021
Zadavatel: |  |  | Město Roztoky, nám. 5 května 2, Roztoky |  |  | Projektant: | B.B.D. s.r.o., Rokycanova 30, 130 00, Praha 3
Uchazeč: |  |  | Vyplň údaj |  |  | Zpracovatel: | NASTA GROUP s.r.o., Za Sokolovnou 92, Zdiby
Kód dílu - Popis | [6 empty] | Cena celkem [CZK]
Náklady ze soupisu prací | [6 empty] | 0 | [11 empty] | -1
| HSV - Práce a dodávky HSV | [5 empty] | 0
| 95 - Různé dokončovací konstrukce a práce pozemních staveb | [5 empty] | 0
SOUPIS PRACÍ
Stavba:
Nový objekt tělocvičny, základní školy Roztoky - Žalov
Objekt:
D.1.3 - PBŘ
Místo: |  |  | parc.č. 2990/9, 2994/2, k.ú. Žalov |  |  | Datum: | 26. 3. 2021
Zadavatel: |  |  | Město Roztoky, nám. 5 května 2, Roztoky |  |  | Projektant: | B.B.D. s.r.o., Rokycanova 30, 130 00, Praha 3
Uchazeč: |  |  | Vyplň údaj |  |  | Zpracovatel: | NASTA GROUP s.r.o., Za Sokolovnou 92, Zdiby
PČ | Typ | Kód | Popis | MJ | Množství | J.cena [CZK] | Cena celkem [CZK] | Cenová soustava |  | DPH | J. Nh [h] | Nh celkem [h] | J. hmotnost [t] | Hmotnost celkem [t] | J. suť [t] | Suť Celkem [t]
Náklady soupisu celkem | [6 empty] | 0 |  |  |  |  | 0 |  | 0 |  | 0 |  | D | -1 | [7 empty] | 0
| D | HSV | Práce a dodávky HSV |  |  |  | 0 |  |  |  |  | 0 |  | 0 |  | 0 | 1 | D | 0 | ROZPOCET | [6 empty] | 0
| D | 95 | Různé dokončovací konstrukce a práce pozemních staveb |  |  |  | 0 |  |  |  |  | 0 |  | 0 |  | 0 | 1 | D | 1 | ROZPOCET | [6 empty] | 0
1 | K | 95.01 | Výstražné, bezpečnostní a orientační značení | kpl | 1 |  | 0 |  |  | základní |  | 0 | 0 | 0 | 0 | 0 | 4 | K | 2 | ROZPOCET | 0 | 0 | 0 | 0 | 0 | 1 | 0 | 4 | 361811756
2 | K | 95.02 | PHP práškový 6 kg s hasicí schopností 34A, instalovaný na stěnu | kus | 9 |  | 0 |  |  | základní |  | 0 | 0 | 0 | 0 | 0 | 4 | K | 2 | ROZPOCET | 0 | 0 | 0 | 0 | 0 | 1 | 0 | 4 | 1861358385
3 | K | 95.03 | PHP sněhový CO2 10 kg s hasicí schopností 55B, instalovaný na stěnu | kus | 1 |  | 0 |  |  | základní |  | 0 | 0 | 0 | 0 | 0 | 4 | K | 2 | ROZPOCET | 0 | 0 | 0 | 0 | 0 | 1 | 0 | 4 | -1750575469

## D.1.4a - ZTI
{9a269e6e-cc4a-4add-8aa5-c7e176487c3f}
2
| KRYCÍ LIST SOUPISU PRACÍ | [7 empty] | v --- níže se nacházejí doplnkové a pomocné údaje k sestavám --- v | [8 empty] | False
Stavba:
Nový objekt tělocvičny, základní školy Roztoky - Žalov
Objekt:
D.1.4a - ZTI
| KSO: |  |  |  |  | CC-CZ:
| Místo: |  | parc.č. 2990/9, 2994/2, k.ú. Žalov |  |  | Datum: | 26. 3. 2021
| Zadavatel: |  |  |  |  | IČ: | 00241610
|  | Město Roztoky, nám. 5 května 2, Roztoky |  |  |  | DIČ:
| Uchazeč: |  |  |  |  | IČ: | Vyplň údaj
|  | Vyplň údaj |  |  |  | DIČ: | Vyplň údaj
| Projektant: |  |  |  |  | IČ: | 26149788
|  | B.B.D. s.r.o., Rokycanova 30, 130 00, Praha 3 |  |  |  | DIČ:
| Zpracovatel: |  |  |  |  | IČ: | 24226246
|  | NASTA GROUP s.r.o., Za Sokolovnou 92, Zdiby |  |  |  | DIČ:
Poznámka:
| Cena bez DPH | [5 empty] | 0
|  |  | Základ daně |  |  | Sazba daně | Výše daně
| DPH | základní | 0 |  |  | 21% | 0
|  | snížená | 0 |  |  | 15% | 0
|  | zákl. přenesená | 0 |  |  | 21% | 0
|  | sníž. přenesená | 0 |  |  | 15% | 0
|  | nulová | 0 |  |  | 0% | 0
| Cena s DPH |  |  | v | CZK |  | 0
| Projektant |  |  | Zpracovatel
| Datum a podpis: |  | Razítko | Datum a podpis: |  |  | Razítko
| Objednavatel |  |  | Uchazeč
| Datum a podpis: |  | Razítko | Datum a podpis: |  |  | Razítko
REKAPITULACE ČLENĚNÍ SOUPISU PRACÍ
Stavba:
Nový objekt tělocvičny, základní školy Roztoky - Žalov
Objekt:
D.1.4a - ZTI
Místo: |  |  | parc.č. 2990/9, 2994/2, k.ú. Žalov |  |  | Datum: | 26. 3. 2021
Zadavatel: |  |  | Město Roztoky, nám. 5 května 2, Roztoky |  |  | Projektant: | B.B.D. s.r.o., Rokycanova 30, 130 00, Praha 3
Uchazeč: |  |  | Vyplň údaj |  |  | Zpracovatel: | NASTA GROUP s.r.o., Za Sokolovnou 92, Zdiby
Kód dílu - Popis | [6 empty] | Cena celkem [CZK]
Náklady ze soupisu prací | [6 empty] | 0 | [11 empty] | -1
| HSV - Práce a dodávky HSV | [5 empty] | 0
| 1 - Zemní práce | [5 empty] | 0
| 4 - Vodorovné konstrukce | [5 empty] | 0
| 8 - Trubní vedení | [5 empty] | 0
| PSV - Práce a dodávky PSV | [5 empty] | 0
| 711 - Izolace proti vodě, vlhkosti a plynům | [5 empty] | 0
| 713 - Izolace tepelné | [5 empty] | 0
| 721 - Zdravotechnika - vnitřní kanalizace | [5 empty] | 0
| 722 - Zdravotechnika - vnitřní vodovod | [5 empty] | 0
| 724 - Zdravotechnika - strojní vybavení | [5 empty] | 0
| 725 - Zdravotechnika - zařizovací předměty | [5 empty] | 0
| 726 - Zdravotechnika - předstěnové instalace | [5 empty] | 0
| 727 - Zdravotechnika - požární ochrana | [5 empty] | 0
| 734 - Ústřední vytápění - armatury | [5 empty] | 0
SOUPIS PRACÍ
Stavba:
Nový objekt tělocvičny, základní školy Roztoky - Žalov
Objekt:
D.1.4a - ZTI
Místo: |  |  | parc.č. 2990/9, 2994/2, k.ú. Žalov |  |  | Datum: | 26. 3. 2021
Zadavatel: |  |  | Město Roztoky, nám. 5 května 2, Roztoky |  |  | Projektant: | B.B.D. s.r.o., Rokycanova 30, 130 00, Praha 3
Uchazeč: |  |  | Vyplň údaj |  |  | Zpracovatel: | NASTA GROUP s.r.o., Za Sokolovnou 92, Zdiby
PČ | Typ | Kód | Popis | MJ | Množství | J.cena [CZK] | Cena celkem [CZK] | Cenová soustava |  | DPH | J. Nh [h] | Nh celkem [h] | J. hmotnost [t] | Hmotnost celkem [t] | J. suť [t] | Suť Celkem [t]
Náklady soupisu celkem | [6 empty] | 0 |  |  |  |  | 0 |  | 0 |  | 0 |  | D | -1 | [10 empty] | 0
| D | HSV | Práce a dodávky HSV |  |  |  | 0 |  |  |  |  | 0 |  | 0 |  | 0 | 1 | D | 0 |  |  |  | ROZPOCET | [6 empty] | 0
| D | 1 | Zemní práce |  |  |  | 0 |  |  |  |  | 0 |  | 0 |  | 0 | 1 | D | 1 |  |  |  | ROZPOCET | [6 empty] | 0
1 | K | 132201202 | Hloubení zapažených i nezapažených rýh šířky přes 600 do 2 000 mm s urovnáním dna do předepsaného profilu a spádu v hornině tř. 3 přes 100 do 1 000 m3 | m3 | 198.18 |  | 0 |  |  | základní |  | 0 | 0 | 0 | 0 | 0 | 4 | K | 2 |  |  |  | ROZPOCET | 0 | 0 | 0 | 0 | 0 | 1 | 0 | 4 | 2
| VV |  | "dopojení přípojky vody" 5*1*1,5 |  | 7.5 | [12 empty] | VV | 2 | 2 | True | 0 | ROZPOCET
| VV |  | "splašková mimo objekt" (6+7)*6*1,1 |  | 85.8 | [12 empty] | VV | 2 | 2 | True | 0 | ROZPOCET
| VV |  | "dešťová mimo objekt" 6*6*1,1 |  | 39.6 | [12 empty] | VV | 2 | 2 | True | 0 | ROZPOCET
| VV |  | "dešťová pod deskou" (3+3+3+3+11)*0,8*1,2 |  | 22.08 | [12 empty] | VV | 2 | 2 | True | 0 | ROZPOCET
| VV |  | "splašková pod deskou" (10+5+19+2+5+4)*0,8*1,2 |  | 43.2 | [12 empty] | VV | 2 | 2 | True | 0 | ROZPOCET
| VV |  | Součet |  | 198.18 | [12 empty] | VV | 2 | 4 | True | 1 | ROZPOCET
2 | K | 132201209 | Hloubení zapažených i nezapažených rýh šířky přes 600 do 2 000 mm s urovnáním dna do předepsaného profilu a spádu v hornině tř. 3 Příplatek k cenám za lepivost horniny tř. 3 | m3 | 198.18 |  | 0 |  |  | základní |  | 0 | 0 | 0 | 0 | 0 | 4 | K | 2 |  |  |  | ROZPOCET | 0 | 0 | 0 | 0 | 0 | 1 | 0 | 4 | 4
3 | K | 151101103 | Zřízení pažení a rozepření stěn rýh pro podzemní vedení pro všechny šířky rýhy příložné pro jakoukoliv mezerovitost, hloubky do 8 m | m2 | 114 |  | 0 |  |  | základní |  | 0 | 0 | 0 | 0 | 0 | 4 | K | 2 |  |  |  | ROZPOCET | 0 | 0 | 0 | 0 | 0 | 1 | 0 | 4 | 6
| VV |  | (6+6+7)*6 |  | 114 | [12 empty] | VV | 2 | 2 | True | 0 | ROZPOCET
| VV |  | Součet |  | 114 | [12 empty] | VV | 2 | 4 | True | 1 | ROZPOCET
4 | K | 151101113 | Odstranění pažení a rozepření stěn rýh pro podzemní vedení s uložením materiálu na vzdálenost do 3 m od kraje výkopu příložné, hloubky přes 4 do 8 m | m2 | 114 |  | 0 |  |  | základní |  | 0 | 0 | 0 | 0 | 0 | 4 | K | 2 |  |  |  | ROZPOCET | 0 | 0 | 0 | 0 | 0 | 1 | 0 | 4 | 8
5 | K | 162701105 | Vodorovné přemístění výkopku nebo sypaniny po suchu na obvyklém dopravním prostředku, bez naložení výkopku, avšak se složením bez rozhrnutí z horniny tř. 1 až 4 na vzdálenost přes 9 000 do 10 000 m | m3 | 46.2 |  | 0 |  |  | základní |  | 0 | 0 | 0 | 0 | 0 | 4 | K | 2 |  |  |  | ROZPOCET | 0 | 0 | 0 | 0 | 0 | 1 | 0 | 4 | 10
6 | K | 167101101 | Nakládání, skládání a překládání neulehlého výkopku nebo sypaniny nakládání, množství do 100 m3, z hornin tř. 1 až 4 | m3 | 46.2 |  | 0 |  |  | základní |  | 0 | 0 | 0 | 0 | 0 | 4 | K | 2 |  |  |  | ROZPOCET | 0 | 0 | 0 | 0 | 0 | 1 | 0 | 4 | 12
7 | K | 171201201 | Uložení sypaniny na skládky | m3 | 46.2 |  | 0 |  |  | základní |  | 0 | 0 | 0 | 0 | 0 | 4 | K | 2 |  |  |  | ROZPOCET | 0 | 0 | 0 | 0 | 0 | 1 | 0 | 4 | 14
8 | K | 171201211 | Poplatek za uložení stavebního odpadu na skládce (skládkovné) zeminy a kameniva zatříděného do Katalogu odpadů pod kódem 170 504 | t | 92.4 |  | 0 |  |  | základní |  | 0 | 0 | 0 | 0 | 0 | 4 | K | 2 |  |  |  | ROZPOCET | 0 | 0 | 0 | 0 | 0 | 1 | 0 | 4 | 16
| VV |  | 46,2*2 "Přepočtené koeficientem množství |  | 92.4 | [12 empty] | VV | 2 | 2 | True | 0 | ROZPOCET
| VV |  | Součet |  | 92.4 | [12 empty] | VV | 2 | 4 | True | 1 | ROZPOCET
9 | K | 174101101 | Zásyp sypaninou z jakékoliv horniny s uložením výkopku ve vrstvách se zhutněním jam, šachet, rýh nebo kolem objektů v těchto vykopávkách | m3 | 151.98 |  | 0 |  |  | základní |  | 0 | 0 | 0 | 0 | 0 | 4 | K | 2 |  |  |  | ROZPOCET | 0 | 0 | 0 | 0 | 0 | 1 | 0 | 4 | 18
10 | K | 175111101 | Obsypání potrubí ručně sypaninou z vhodných hornin tř. 1 až 4 nebo materiálem připraveným podél výkopu ve vzdálenosti do 3 m od jeho kraje, pro jakoukoliv hloubku výkopu a míru zhutnění bez prohození sypaniny sítem | m3 | 37.5 |  | 0 |  |  | základní |  | 0 | 0 | 0 | 0 | 0 | 4 | K | 2 |  |  |  | ROZPOCET | 0 | 0 | 0 | 0 | 0 | 1 | 0 | 4 | 20
| VV |  | "vod. příp." 5*1*0,4 |  | 2 | [12 empty] | VV | 2 | 2 | True | 0 | ROZPOCET
| VV |  | "dešť. kan" (6+3+3+3+3)*1*0,5 |  | 9 | [12 empty] | VV | 2 | 2 | True | 0 | ROZPOCET
| VV |  | "spl. kan" (18+5+19+2+5+4)*1*0,5 |  | 26.5 | [12 empty] | VV | 2 | 2 | True | 0 | ROZPOCET
| VV |  | Součet |  | 37.5 | [12 empty] | VV | 2 | 4 | True | 1 | ROZPOCET
11 | M | 58331351 | kamenivo těžené drobné frakce 0/4 | t | 75 |  | 0 |  |  | základní |  | 0 | 0 | 0 | 0 | 0 | 8 | M | 2 |  |  |  | ROZPOCET | 0 | 0 | 0 | 0 | 0 | 1 | 0 | 4 | 22
| VV |  | 37,5*2 "Přepočtené koeficientem množství |  | 75 | [12 empty] | VV | 2 | 2 | True | 0 | ROZPOCET
| VV |  | Součet |  | 75 | [12 empty] | VV | 2 | 4 | True | 1 | ROZPOCET
| D | 4 | Vodorovné konstrukce |  |  |  | 0 |  |  |  |  | 0 |  | 0 |  | 0 | 1 | D | 1 |  |  |  | ROZPOCET | [6 empty] | 0
12 | K | 451572111 | Lože pod potrubí, stoky a drobné objekty v otevřeném výkopu z kameniva drobného těženého 0 až 4 mm | m3 | 8.7 |  | 0 |  |  | základní |  | 0 | 0 | 0 | 0 | 0 | 4 | K | 2 |  |  |  | ROZPOCET | 0 | 0 | 0 | 0 | 0 | 1 | 0 | 4 | 24
| VV |  | "vodovod příp." 5*1*0,1 |  | 0.5 | [12 empty] | VV | 2 | 2 | True | 0 | ROZPOCET
| VV |  | "dešť. kan" (6+3+3+3+3+11)*1*0,1 |  | 2.9 | [12 empty] | VV | 2 | 2 | True | 0 | ROZPOCET
| VV |  | "spl. kan" (18+5+19+2+5+4)*1*0,1 |  | 5.3 | [12 empty] | VV | 2 | 2 | True | 0 | ROZPOCET
| VV |  | Součet |  | 8.7 | [12 empty] | VV | 2 | 4 | True | 1 | ROZPOCET
| D | 8 | Trubní vedení |  |  |  | 0 |  |  |  |  | 0 |  | 0 |  | 0 | 1 | D | 1 |  |  |  | ROZPOCET | [6 empty] | 0
13 | K | 871161141 | Montáž vodovodního potrubí z plastů v otevřeném výkopu z polyetylenu PE 100 svařovaných na tupo SDR 11/PN16 D 32 x 3,0 mm | m | 5 |  | 0 |  |  | základní |  | 0 | 0 | 0 | 0 | 0 | 4 | K | 2 |  |  |  | ROZPOCET | 0 | 0 | 0 | 0 | 0 | 1 | 0 | 4 | 26
14 | M | 28613595 | potrubí dvouvrstvé PE100 s 10% signalizační vrstvou SDR 11 32x3,0 dl 12m | m | 5 |  | 0 |  |  | základní |  | 0 | 0 | 0 | 0 | 0 | 8 | M | 2 |  |  |  | ROZPOCET | 0 | 0 | 0 | 0 | 0 | 1 | 0 | 4 | 28
| D | PSV | Práce a dodávky PSV |  |  |  | 0 |  |  |  |  | 0 |  | 0 |  | 0 | 2 | D | 0 |  |  |  | ROZPOCET | [6 empty] | 0
| D | 711 | Izolace proti vodě, vlhkosti a plynům |  |  |  | 0 |  |  |  |  | 0 |  | 0 |  | 0 | 2 | D | 1 |  |  |  | ROZPOCET | [6 empty] | 0
15 | K | 711767278 | Provedení detailů fóliemi opracování trubních prostupů na pevnou a volnou přírubu s dotěsněním tmelem, průměru do 200 mm | kus | 1 |  | 0 |  |  | základní |  | 0 | 0 | 0 | 0 | 0 | 16 | K | 2 |  |  |  | ROZPOCET | 0 | 0 | 0 | 0 | 0 | 1 | 0 | 16 | 30
16 | M | 24633001 | tmel těsnící butylkaučukový | litr | 0.6 |  | 0 |  |  | základní |  | 0 | 0 | 0 | 0 | 0 | 32 | M | 2 |  |  |  | ROZPOCET | 0 | 0 | 0 | 0 | 0 | 1 | 0 | 16 | 32
| VV |  | 1*0,6 "Přepočtené koeficientem množství |  | 0.6 | [12 empty] | VV | 2 | 2 | True | 0 | ROZPOCET
| VV |  | Součet |  | 0.6 | [12 empty] | VV | 2 | 4 | True | 1 | ROZPOCET
17 | K | 711772111 | Provedení detailů termoplasty opracování trubních prostupů s dotěsněním tmelem na pevnou a volnou přírubu, průměru do 200 mm | kus | 5 |  | 0 |  |  | základní |  | 0 | 0 | 0 | 0 | 0 | 16 | K | 2 |  |  |  | ROZPOCET | 0 | 0 | 0 | 0 | 0 | 1 | 0 | 16 | 34
18 | M | 24633001 | tmel těsnící butylkaučukový | litr | 5 |  | 0 |  |  | základní |  | 0 | 0 | 0 | 0 | 0 | 32 | M | 2 |  |  |  | ROZPOCET | 0 | 0 | 0 | 0 | 0 | 1 | 0 | 16 | 36
| D | 713 | Izolace tepelné |  |  |  | 0 |  |  |  |  | 0 |  | 0 |  | 0 | 2 | D | 1 |  |  |  | ROZPOCET | [6 empty] | 0
19 | K | 713471211 | Montáž izolace tepelné potrubí, ohybů, přírub, armatur nebo tvarovek snímatelnými pouzdry s vrstvenou izolací s upevněním na suchý zip (izolační materiál ve specifikaci) potrubí | m | 71.5 |  | 0 |  |  | základní |  | 0 | 0 | 0 | 0 | 0 | 16 | K | 2 |  |  |  | ROZPOCET | 0 | 0 | 0 | 0 | 0 | 1 | 0 | 16 | 38
| VV |  | "TV 32" (5+21+4)*1,3 |  | 39 | [12 empty] | VV | 2 | 2 | True | 0 | ROZPOCET
| VV |  | "TV 40" 10*1,3 |  | 13 | [12 empty] | VV | 2 | 2 | True | 0 | ROZPOCET
| VV |  | "TV 63" 15*1,3 |  | 19.5 | [12 empty] | VV | 2 | 2 | True | 0 | ROZPOCET
| VV |  | Součet |  | 71.5 | [12 empty] | VV | 2 | 4 | True | 1 | ROZPOCET
20 | M | 63154838 | pouzdro izolační potrubní ohebné s jednostrannou Al fólií max. 400/100 °C 35/30 mm | m | 39 |  | 0 |  |  | základní |  | 0 | 0 | 0 | 0 | 0 | 32 | M | 2 |  |  |  | ROZPOCET | 0 | 0 | 0 | 0 | 0 | 1 | 0 | 16 | 40
21 | M | 63154863 | pouzdro izolační potrubní ohebné s jednostrannou Al fólií max. 400/100 °C 42/40 mm | m | 13 |  | 0 |  |  | základní |  | 0 | 0 | 0 | 0 | 0 | 32 | M | 2 |  |  |  | ROZPOCET | 0 | 0 | 0 | 0 | 0 | 1 | 0 | 16 | 42
22 | M | 63154023 | pouzdro izolační potrubní s jednostrannou Al fólií max. 250/100 °C 64/50 mm | m | 19.5 |  | 0 |  |  | základní |  | 0 | 0 | 0 | 0 | 0 | 32 | M | 2 |  |  |  | ROZPOCET | 0 | 0 | 0 | 0 | 0 | 1 | 0 | 16 | 44
23 | K | 998713101 | Přesun hmot pro izolace tepelné stanovený z hmotnosti přesunovaného materiálu vodorovná dopravní vzdálenost do 50 m v objektech výšky do 6 m | t | 0.05 |  | 0 |  |  | základní |  | 0 | 0 | 0 | 0 | 0 | 16 | K | 2 |  |  |  | ROZPOCET | 0 | 0 | 0 | 0 | 0 | 1 | 0 | 16 | 46
| D | 721 | Zdravotechnika - vnitřní kanalizace |  |  |  | 0 |  |  |  |  | 0 |  | 0 |  | 0 | 2 | D | 1 |  |  |  | ROZPOCET | [6 empty] | 0
24 | K | 721173316 | Potrubí z plastových trub PVC SN4 dešťové DN 125 | m | 14.3 |  | 0 |  |  | základní |  | 0 | 0 | 0 | 0 | 0 | 16 | K | 2 |  |  |  | ROZPOCET | 0 | 0 | 0 | 0 | 0 | 1 | 0 | 16 | 48
| VV |  | 11*1,3 |  | 14.3 | [12 empty] | VV | 2 | 2 | True | 0 | ROZPOCET
| VV |  | Součet |  | 14.3 | [12 empty] | VV | 2 | 4 | True | 1 | ROZPOCET
25 | K | 721173317 | Potrubí z plastových trub PVC SN4 dešťové DN 160 | m | 19.5 |  | 0 |  |  | základní |  | 0 | 0 | 0 | 0 | 0 | 16 | K | 2 |  |  |  | ROZPOCET | 0 | 0 | 0 | 0 | 0 | 1 | 0 | 16 | 50
| VV |  | (6+3+3+3)*1,3 |  | 19.5 | [12 empty] | VV | 2 | 2 | True | 0 | ROZPOCET
| VV |  | Součet |  | 19.5 | [12 empty] | VV | 2 | 4 | True | 1 | ROZPOCET
26 | M | 28611914 | odbočka kanalizační plastová s hrdlem KG 160/125/45° | kus | 1 |  | 0 |  |  | základní |  | 0 | 0 | 0 | 0 | 0 | 32 | M | 2 |  |  |  | ROZPOCET | 0 | 0 | 0 | 0 | 0 | 1 | 0 | 16 | 52
27 | K | 721173401 | Potrubí z plastových trub PVC SN4 svodné (ležaté) DN 110 | m | 14.3 |  | 0 |  |  | základní |  | 0 | 0 | 0 | 0 | 0 | 16 | K | 2 |  |  |  | ROZPOCET | 0 | 0 | 0 | 0 | 0 | 1 | 0 | 16 | 54
| VV |  | (2+5+4)*1,3 |  | 14.3 | [12 empty] | VV | 2 | 2 | True | 0 | ROZPOCET
| VV |  | Součet |  | 14.3 | [12 empty] | VV | 2 | 4 | True | 1 | ROZPOCET
28 | M | 28611387 | odbočka kanalizační PVC s hrdlem 110/110/45° | kus | 1 |  | 0 |  |  | základní |  | 0 | 0 | 0 | 0 | 0 | 32 | M | 2 |  |  |  | ROZPOCET | 0 | 0 | 0 | 0 | 0 | 1 | 0 | 16 | 56
29 | K | 721173402 | Potrubí z plastových trub PVC SN4 svodné (ležaté) DN 125 | m | 24.7 |  | 0 |  |  | základní |  | 0 | 0 | 0 | 0 | 0 | 16 | K | 2 |  |  |  | ROZPOCET | 0 | 0 | 0 | 0 | 0 | 1 | 0 | 16 | 58
| VV |  | 19*1,3 |  | 24.7 | [12 empty] | VV | 2 | 2 | True | 0 | ROZPOCET
| VV |  | Součet |  | 24.7 | [12 empty] | VV | 2 | 4 | True | 1 | ROZPOCET
30 | M | 28611389 | odbočka kanalizační PVC s hrdlem 125/125/45° | kus | 1 |  | 0 |  |  | základní |  | 0 | 0 | 0 | 0 | 0 | 32 | M | 2 |  |  |  | ROZPOCET | 0 | 0 | 0 | 0 | 0 | 1 | 0 | 16 | 60
31 | K | 721173403 | Potrubí z plastových trub PVC SN4 svodné (ležaté) DN 160 | m | 29.9 |  | 0 |  |  | základní |  | 0 | 0 | 0 | 0 | 0 | 16 | K | 2 |  |  |  | ROZPOCET | 0 | 0 | 0 | 0 | 0 | 1 | 0 | 16 | 62
| VV |  | (18+5)*1,3 |  | 29.9 | [12 empty] | VV | 2 | 2 | True | 0 | ROZPOCET
| VV |  | Součet |  | 29.9 | [12 empty] | VV | 2 | 4 | True | 1 | ROZPOCET
32 | M | 28611392 | odbočka kanalizační PVC s hrdlem 160/160/45° | kus | 1 |  | 0 |  |  | základní |  | 0 | 0 | 0 | 0 | 0 | 32 | M | 2 |  |  |  | ROZPOCET | 0 | 0 | 0 | 0 | 0 | 1 | 0 | 16 | 64
33 | K | 721174006 | Potrubí z plastových trub polypropylenové svodné (ležaté) DN 125 | m | 5.2 |  | 0 |  |  | základní |  | 0 | 0 | 0 | 0 | 0 | 16 | K | 2 |  |  |  | ROZPOCET | 0 | 0 | 0 | 0 | 0 | 1 | 0 | 16 | 66
| VV |  | 4*1,3 |  | 5.2 | [12 empty] | VV | 2 | 2 | True | 0 | ROZPOCET
| VV |  | Součet |  | 5.2 | [12 empty] | VV | 2 | 4 | True | 1 | ROZPOCET
34 | K | 721174024 | Potrubí z plastových trub polypropylenové odpadní (svislé) DN 75 | m | 18.2 |  | 0 |  |  | základní |  | 0 | 0 | 0 | 0 | 0 | 16 | K | 2 |  |  |  | ROZPOCET | 0 | 0 | 0 | 0 | 0 | 1 | 0 | 16 | 68
| VV |  | (2+4+2+2+2+2)*1,3 |  | 18.2 | [12 empty] | VV | 2 | 2 | True | 0 | ROZPOCET
| VV |  | Součet |  | 18.2 | [12 empty] | VV | 2 | 4 | True | 1 | ROZPOCET
35 | K | 721174025 | Potrubí z plastových trub polypropylenové odpadní (svislé) DN 110 | m | 27.3 |  | 0 |  |  | základní |  | 0 | 0 | 0 | 0 | 0 | 16 | K | 2 |  |  |  | ROZPOCET | 0 | 0 | 0 | 0 | 0 | 1 | 0 | 16 | 70
| VV |  | "1.NP" (4+4+4)*1,3 |  | 15.6 | [12 empty] | VV | 2 | 2 | True | 0 | ROZPOCET
| VV |  | "1.PP" (4+4+1)*1,3 |  | 11.7 | [12 empty] | VV | 2 | 2 | True | 0 | ROZPOCET
| VV |  | Součet |  | 27.3 | [12 empty] | VV | 2 | 4 | True | 1 | ROZPOCET
36 | K | 721174042 | Potrubí z plastových trub polypropylenové připojovací DN 40 | m | 30 |  | 0 |  |  | základní |  | 0 | 0 | 0 | 0 | 0 | 16 | K | 2 |  |  |  | ROZPOCET | 0 | 0 | 0 | 0 | 0 | 1 | 0 | 16 | 72
| VV |  | (2+2+1+3+4+2+1+1+2+2)*1,5 |  | 30 | [12 empty] | VV | 2 | 2 | True | 0 | ROZPOCET
| VV |  | Součet |  | 30 | [12 empty] | VV | 2 | 4 | True | 1 | ROZPOCET
37 | K | 721174043 | Potrubí z plastových trub polypropylenové připojovací DN 50 | m | 13.5 |  | 0 |  |  | základní |  | 0 | 0 | 0 | 0 | 0 | 16 | K | 2 |  |  |  | ROZPOCET | 0 | 0 | 0 | 0 | 0 | 1 | 0 | 16 | 74
| VV |  | (2+2+3+2)*1,5 |  | 13.5 | [12 empty] | VV | 2 | 2 | True | 0 | ROZPOCET
| VV |  | Součet |  | 13.5 | [12 empty] | VV | 2 | 4 | True | 1 | ROZPOCET
38 | K | 721174045 | Potrubí z plastových trub polypropylenové připojovací DN 110 | m | 15.6 |  | 0 |  |  | základní |  | 0 | 0 | 0 | 0 | 0 | 16 | K | 2 |  |  |  | ROZPOCET | 0 | 0 | 0 | 0 | 0 | 1 | 0 | 16 | 76
| VV |  | (2+1+2+1+4+2)*1,3 |  | 15.6 | [12 empty] | VV | 2 | 2 | True | 0 | ROZPOCET
| VV |  | Součet |  | 15.6 | [12 empty] | VV | 2 | 4 | True | 1 | ROZPOCET
39 | K | 721174055 | Potrubí z plastových trub polypropylenové dešťové DN 110 | m | 20.8 |  | 0 |  |  | základní |  | 0 | 0 | 0 | 0 | 0 | 16 | K | 2 |  |  |  | ROZPOCET | 0 | 0 | 0 | 0 | 0 | 1 | 0 | 16 | 78
| VV |  | (4+1+1+5+5)*1,3 |  | 20.8 | [12 empty] | VV | 2 | 2 | True | 0 | ROZPOCET
| VV |  | Součet |  | 20.8 | [12 empty] | VV | 2 | 4 | True | 1 | ROZPOCET
40 | K | 721174056 | Potrubí z plastových trub polypropylenové dešťové DN 125 | m | 5.2 |  | 0 |  |  | základní |  | 0 | 0 | 0 | 0 | 0 | 16 | K | 2 |  |  |  | ROZPOCET | 0 | 0 | 0 | 0 | 0 | 1 | 0 | 16 | 80
| VV |  | 4*1,3 |  | 5.2 | [12 empty] | VV | 2 | 2 | True | 0 | ROZPOCET
| VV |  | Součet |  | 5.2 | [12 empty] | VV | 2 | 4 | True | 1 | ROZPOCET
41 | K | 721174063 | Potrubí z plastových trub polypropylenové větrací DN 110 | m | 24 |  | 0 |  |  | základní |  | 0 | 0 | 0 | 0 | 0 | 16 | K | 2 |  |  |  | ROZPOCET | 0 | 0 | 0 | 0 | 0 | 1 | 0 | 16 | 82
| VV |  | "1NP" 2+2+2 |  | 6 | [12 empty] | VV | 2 | 2 | True | 0 | ROZPOCET
| VV |  | "1PP" 17+1 |  | 18 | [12 empty] | VV | 2 | 2 | True | 0 | ROZPOCET
| VV |  | Součet |  | 24 | [12 empty] | VV | 2 | 4 | True | 1 | ROZPOCET
42 | K | 721175221 | Potrubí z plastových trub polypropylenové tlumící zvuk třívrstvé svodné (ležaté) DN 75 | m | 4 |  | 0 |  |  | základní |  | 0 | 0 | 0 | 0 | 0 | 16 | K | 2 |  |  |  | ROZPOCET | 0 | 0 | 0 | 0 | 0 | 1 | 0 | 16 | 84
43 | K | 721175223 | Potrubí z plastových trub polypropylenové tlumící zvuk třívrstvé svodné (ležaté) DN 125 | m | 15.6 |  | 0 |  |  | základní |  | 0 | 0 | 0 | 0 | 0 | 16 | K | 2 |  |  |  | ROZPOCET | 0 | 0 | 0 | 0 | 0 | 1 | 0 | 16 | 86
| VV |  | (6+3+3)*1,3 |  | 15.6 | [12 empty] | VV | 2 | 2 | True | 0 | ROZPOCET
| VV |  | Součet |  | 15.6 | [12 empty] | VV | 2 | 4 | True | 1 | ROZPOCET
44 | M | 28614687 | odbočka kanalizační PP třívrstvá zvukově izolovaná 125/125/87° | kus | 1 |  | 0 |  |  | základní |  | 0 | 0 | 0 | 0 | 0 | 32 | M | 2 |  |  |  | ROZPOCET | 0 | 0 | 0 | 0 | 0 | 1 | 0 | 16 | 88
45 | M | 286R-K-001 | odbočka kanalizační PP třívrstvá zvukově izolovaná 125/110/87° | kus | 2 |  | 0 |  |  | základní |  | 0 | 0 | 0 | 0 | 0 | 32 | M | 2 |  |  |  | ROZPOCET | 0 | 0 | 0 | 0 | 0 | 1 | 0 | 16 | 90
46 | M | 286R-K-002 | odbočka kanalizační PP třívrstvá zvukově izolovaná 125/75/87° | kus | 1 |  | 0 |  |  | základní |  | 0 | 0 | 0 | 0 | 0 | 32 | M | 2 |  |  |  | ROZPOCET | 0 | 0 | 0 | 0 | 0 | 1 | 0 | 16 | 92
47 | K | 721175232 | Potrubí z plastových trub polypropylenové tlumící zvuk třívrstvé dešťové DN 110 | m | 4 |  | 0 |  |  | základní |  | 0 | 0 | 0 | 0 | 0 | 16 | K | 2 |  |  |  | ROZPOCET | 0 | 0 | 0 | 0 | 0 | 1 | 0 | 16 | 94
| VV |  | "1NP" 2+2 |  | 4 | [12 empty] | VV | 2 | 2 | True | 0 | ROZPOCET
| VV |  | Součet |  | 4 | [12 empty] | VV | 2 | 4 | True | 1 | ROZPOCET
48 | K | 721175233 | Potrubí z plastových trub polypropylenové tlumící zvuk třívrstvé dešťové DN 125 | m | 59 |  | 0 |  |  | základní |  | 0 | 0 | 0 | 0 | 0 | 16 | K | 2 |  |  |  | ROZPOCET | 0 | 0 | 0 | 0 | 0 | 1 | 0 | 16 | 96
| VV |  | "D2" 2 |  | 2 | [12 empty] | VV | 2 | 2 | True | 0 | ROZPOCET
| VV |  | "D6-8" 3*19 |  | 57 | [12 empty] | VV | 2 | 2 | True | 0 | ROZPOCET
| VV |  | Součet |  | 59 | [12 empty] | VV | 2 | 4 | True | 1 | ROZPOCET
49 | K | 721175234 | Potrubí z plastových trub polypropylenové tlumící zvuk třívrstvé dešťové DN 160 | m | 27 |  | 0 |  |  | základní |  | 0 | 0 | 0 | 0 | 0 | 16 | K | 2 |  |  |  | ROZPOCET | 0 | 0 | 0 | 0 | 0 | 1 | 0 | 16 | 98
| VV |  | 3*9 |  | 27 | [12 empty] | VV | 2 | 2 | True | 0 | ROZPOCET
| VV |  | Součet |  | 27 | [12 empty] | VV | 2 | 4 | True | 1 | ROZPOCET
50 | M | 286R-K-003 | odbočka kanalizační PP třívrstvá zvukově izolovaná 160/125/87° | kus | 3 |  | 0 |  |  | základní |  | 0 | 0 | 0 | 0 | 0 | 32 | M | 2 |  |  |  | ROZPOCET | 0 | 0 | 0 | 0 | 0 | 1 | 0 | 16 | 100
51 | K | 721211421 | Podlahové vpusti se svislým odtokem DN 50/75/110 mřížka nerez 115x115 | kus | 1 |  | 0 |  |  | základní |  | 0 | 0 | 0 | 0 | 0 | 16 | K | 2 |  |  |  | ROZPOCET | 0 | 0 | 0 | 0 | 0 | 1 | 0 | 16 | 102
52 | K | 721211511 | Podlahové vpusti sklepní vpusti s vodorovným odtokem a izolační přírubou DN 75/110 mřížka plast 138x138 | kus | 5 |  | 0 |  |  | základní |  | 0 | 0 | 0 | 0 | 0 | 16 | K | 2 |  |  |  | ROZPOCET | 0 | 0 | 0 | 0 | 0 | 1 | 0 | 16 | 104
| VV |  | 1+4 |  | 5 | [12 empty] | VV | 2 | 2 | True | 0 | ROZPOCET
| VV |  | Součet |  | 5 | [12 empty] | VV | 2 | 4 | True | 1 | ROZPOCET
53 | K | 721212125 | Odtokové sprchové žlaby se zápachovou uzávěrkou a krycím roštem délky 900 mm | kus | 1 |  | 0 |  |  | základní |  | 0 | 0 | 0 | 0 | 0 | 16 | K | 2 |  |  |  | ROZPOCET | 0 | 0 | 0 | 0 | 0 | 1 | 0 | 16 | 106
54 | K | 721212127 | Odtokové sprchové žlaby se zápachovou uzávěrkou a krycím roštem délky 1000 mm | kus | 8 |  | 0 |  |  | základní |  | 0 | 0 | 0 | 0 | 0 | 16 | K | 2 |  |  |  | ROZPOCET | 0 | 0 | 0 | 0 | 0 | 1 | 0 | 16 | 108
55 | K | 721233112 | Střešní vtoky (vpusti) polypropylenové (PP) pro ploché střechy s odtokem svislým DN 110 | kus | 2 |  | 0 |  |  | základní |  | 0 | 0 | 0 | 0 | 0 | 16 | K | 2 |  |  |  | ROZPOCET | 0 | 0 | 0 | 0 | 0 | 1 | 0 | 16 | 110
56 | M | 56231102 | vtok střešní s folií kruhový plochých střech s vyhříváním 75-160 mm | kus | 2 |  | 0 |  |  | základní |  | 0 | 0 | 0 | 0 | 0 | 32 | M | 2 |  |  |  | ROZPOCET | 0 | 0 | 0 | 0 | 0 | 1 | 0 | 16 | 112
57 | K | 721273153 | Ventilační hlavice z polypropylenu (PP) DN 110 | kus | 3 |  | 0 |  |  | základní |  | 0 | 0 | 0 | 0 | 0 | 16 | K | 2 |  |  |  | ROZPOCET | 0 | 0 | 0 | 0 | 0 | 1 | 0 | 16 | 114
58 | K | 721290111 | Zkouška těsnosti kanalizace v objektech vodou do DN 125 | m | 72.8 |  | 0 |  |  | základní |  | 0 | 0 | 0 | 0 | 0 | 16 | K | 2 |  |  |  | ROZPOCET | 0 | 0 | 0 | 0 | 0 | 1 | 0 | 16 | 116
59 | K | 721290112 | Zkouška těsnosti kanalizace v objektech vodou DN 150 nebo DN 200 | m | 49.4 |  | 0 |  |  | základní |  | 0 | 0 | 0 | 0 | 0 | 16 | K | 2 |  |  |  | ROZPOCET | 0 | 0 | 0 | 0 | 0 | 1 | 0 | 16 | 118
60 | K | 998721101 | Přesun hmot pro vnitřní kanalizace stanovený z hmotnosti přesunovaného materiálu vodorovná dopravní vzdálenost do 50 m v objektech výšky do 6 m | t | 0.716 |  | 0 |  |  | základní |  | 0 | 0 | 0 | 0 | 0 | 16 | K | 2 |  |  |  | ROZPOCET | 0 | 0 | 0 | 0 | 0 | 1 | 0 | 16 | 120
| D | 722 | Zdravotechnika - vnitřní vodovod |  |  |  | 0 |  |  |  |  | 0 |  | 0 |  | 0 | 2 | D | 1 |  |  |  | ROZPOCET | [6 empty] | 0
61 | K | 722130233 | Potrubí z ocelových trubek pozinkovaných závitových svařovaných běžných DN 25 | m | 40 |  | 0 |  |  | základní |  | 0 | 0 | 0 | 0 | 0 | 16 | K | 2 |  |  |  | ROZPOCET | 0 | 0 | 0 | 0 | 0 | 1 | 0 | 16 | 122
62 | K | 722176112 | Montáž potrubí z plastových trub svařovaných polyfuzně D přes 16 do 20 mm | m | 185.9 |  | 0 |  |  | základní |  | 0 | 0 | 0 | 0 | 0 | 16 | K | 2 |  |  |  | ROZPOCET | 0 | 0 | 0 | 0 | 0 | 1 | 0 | 16 | 124
63 | M | 28614101 | trubka vícevrstvá pro vodu a topení PP-RCT S 3,2 D 20mm | m | 185.9 |  | 0 |  |  | základní |  | 0 | 0 | 0 | 0 | 0 | 32 | M | 2 |  |  |  | ROZPOCET | 0 | 0 | 0 | 0 | 0 | 1 | 0 | 16 | 126
64 | K | 722176113 | Montáž potrubí z plastových trub svařovaných polyfuzně D přes 20 do 25 mm | m | 127.4 |  | 0 |  |  | základní |  | 0 | 0 | 0 | 0 | 0 | 16 | K | 2 |  |  |  | ROZPOCET | 0 | 0 | 0 | 0 | 0 | 1 | 0 | 16 | 128
65 | M | 28614102 | trubka vícevrstvá pro vodu a topení PP-RCT S 3,2 D 25mm | m | 127.4 |  | 0 |  |  | základní |  | 0 | 0 | 0 | 0 | 0 | 32 | M | 2 |  |  |  | ROZPOCET | 0 | 0 | 0 | 0 | 0 | 1 | 0 | 16 | 130
66 | K | 722176114 | Montáž potrubí z plastových trub svařovaných polyfuzně D přes 25 do 32 mm | m | 65 |  | 0 |  |  | základní |  | 0 | 0 | 0 | 0 | 0 | 16 | K | 2 |  |  |  | ROZPOCET | 0 | 0 | 0 | 0 | 0 | 1 | 0 | 16 | 132
67 | M | 28614103 | trubka vícevrstvá pro vodu a topení PP-RCT S 3,2 D 32mm | m | 65 |  | 0 |  |  | základní |  | 0 | 0 | 0 | 0 | 0 | 32 | M | 2 |  |  |  | ROZPOCET | 0 | 0 | 0 | 0 | 0 | 1 | 0 | 16 | 134
68 | K | 722176115 | Montáž potrubí z plastových trub svařovaných polyfuzně D přes 32 do 40 mm | m | 26 |  | 0 |  |  | základní |  | 0 | 0 | 0 | 0 | 0 | 16 | K | 2 |  |  |  | ROZPOCET | 0 | 0 | 0 | 0 | 0 | 1 | 0 | 16 | 136
69 | M | 28614104 | trubka vícevrstvá pro vodu a topení PP-RCT S 3,2 D 40mm | m | 26 |  | 0 |  |  | základní |  | 0 | 0 | 0 | 0 | 0 | 32 | M | 2 |  |  |  | ROZPOCET | 0 | 0 | 0 | 0 | 0 | 1 | 0 | 16 | 138
70 | K | 722176117 | Montáž potrubí z plastových trub svařovaných polyfuzně D přes 50 do 63 mm | m | 66.3 |  | 0 |  |  | základní |  | 0 | 0 | 0 | 0 | 0 | 16 | K | 2 |  |  |  | ROZPOCET | 0 | 0 | 0 | 0 | 0 | 1 | 0 | 16 | 140
71 | M | 28614106 | trubka vícevrstvá pro vodu a topení PP-RCT S 3,2 D 63mm | m | 66.3 |  | 0 |  |  | základní |  | 0 | 0 | 0 | 0 | 0 | 32 | M | 2 |  |  |  | ROZPOCET | 0 | 0 | 0 | 0 | 0 | 1 | 0 | 16 | 142
72 | K | 722181221 | Ochrana potrubí termoizolačními trubicemi z pěnového polyetylenu PE přilepenými v příčných a podélných spojích, tloušťky izolace přes 6 do 9 mm, vnitřního průměru izolace DN do 22 mm | m | 76.7 |  | 0 |  |  | základní |  | 0 | 0 | 0 | 0 | 0 | 16 | K | 2 |  |  |  | ROZPOCET | 0 | 0 | 0 | 0 | 0 | 1 | 0 | 16 | 144
| VV |  | (5+5+5+4+4+2+3+5+9+7+2+3+5)*1,3 |  | 76.7 | [12 empty] | VV | 2 | 2 | True | 0 | ROZPOCET
| VV |  | Součet |  | 76.7 | [12 empty] | VV | 2 | 4 | True | 1 | ROZPOCET
73 | K | 722181222 | Ochrana potrubí termoizolačními trubicemi z pěnového polyetylenu PE přilepenými v příčných a podélných spojích, tloušťky izolace přes 6 do 9 mm, vnitřního průměru izolace DN přes 22 do 45 mm | m | 85.8 |  | 0 |  |  | základní |  | 0 | 0 | 0 | 0 | 0 | 16 | K | 2 |  |  |  | ROZPOCET | 0 | 0 | 0 | 0 | 0 | 1 | 0 | 16 | 146
| VV |  | (8+5+4+8+5+5+4+2+2+2+3+2+2+4)*1,3 |  | 72.8 | [12 empty] | VV | 2 | 2 | True | 0 | ROZPOCET
| VV |  | (5+5)*1,3 |  | 13 | [12 empty] | VV | 2 | 2 | True | 0 | ROZPOCET
| VV |  | Součet |  | 85.8 | [12 empty] | VV | 2 | 4 | True | 1 | ROZPOCET
74 | K | 722181231 | Ochrana potrubí termoizolačními trubicemi z pěnového polyetylenu PE přilepenými v příčných a podélných spojích, tloušťky izolace přes 9 do 13 mm, vnitřního průměru izolace DN do 22 mm | m | 59.8 |  | 0 |  |  | základní |  | 0 | 0 | 0 | 0 | 0 | 16 | K | 2 |  |  |  | ROZPOCET | 0 | 0 | 0 | 0 | 0 | 1 | 0 | 16 | 148
| VV |  | (10+8+5+5+5+9+4)*1,3 |  | 59.8 | [12 empty] | VV | 2 | 2 | True | 0 | ROZPOCET
| VV |  | Součet |  | 59.8 | [12 empty] | VV | 2 | 4 | True | 1 | ROZPOCET
75 | K | 722181232 | Ochrana potrubí termoizolačními trubicemi z pěnového polyetylenu PE přilepenými v příčných a podélných spojích, tloušťky izolace přes 9 do 13 mm, vnitřního průměru izolace DN přes 22 do 45 mm | m | 53.3 |  | 0 |  |  | základní |  | 0 | 0 | 0 | 0 | 0 | 16 | K | 2 |  |  |  | ROZPOCET | 0 | 0 | 0 | 0 | 0 | 1 | 0 | 16 | 150
| VV |  | (8+5+4+5+5+2+2)*1,3 |  | 40.3 | [12 empty] | VV | 2 | 2 | True | 0 | ROZPOCET
| VV |  | (5+5)*1,3 |  | 13 | [12 empty] | VV | 2 | 2 | True | 0 | ROZPOCET
| VV |  | Součet |  | 53.3 | [12 empty] | VV | 2 | 4 | True | 1 | ROZPOCET
76 | K | 722181241 | Ochrana potrubí termoizolačními trubicemi z pěnového polyetylenu PE přilepenými v příčných a podélných spojích, tloušťky izolace přes 13 do 20 mm, vnitřního průměru izolace DN do 22 mm | m | 49.4 |  | 0 |  |  | základní |  | 0 | 0 | 0 | 0 | 0 | 16 | K | 2 |  |  |  | ROZPOCET | 0 | 0 | 0 | 0 | 0 | 1 | 0 | 16 | 152
| VV |  | (7+4+5+4+3+8+5+2)*1,3 |  | 49.4 | [12 empty] | VV | 2 | 2 | True | 0 | ROZPOCET
| VV |  | Součet |  | 49.4 | [12 empty] | VV | 2 | 4 | True | 1 | ROZPOCET
77 | K | 722181242 | Ochrana potrubí termoizolačními trubicemi z pěnového polyetylenu PE přilepenými v příčných a podélných spojích, tloušťky izolace přes 13 do 20 mm, vnitřního průměru izolace DN přes 22 do 45 mm | m | 13 |  | 0 |  |  | základní |  | 0 | 0 | 0 | 0 | 0 | 16 | K | 2 |  |  |  | ROZPOCET | 0 | 0 | 0 | 0 | 0 | 1 | 0 | 16 | 154
| VV |  | 10*1,3 |  | 13 | [12 empty] | VV | 2 | 2 | True | 0 | ROZPOCET
| VV |  | Součet |  | 13 | [12 empty] | VV | 2 | 4 | True | 1 | ROZPOCET
78 | K | 722181243 | Ochrana potrubí termoizolačními trubicemi z pěnového polyetylenu PE přilepenými v příčných a podélných spojích, tloušťky izolace přes 13 do 20 mm, vnitřního průměru izolace DN přes 45 do 63 mm | m | 46.8 |  | 0 |  |  | základní |  | 0 | 0 | 0 | 0 | 0 | 16 | K | 2 |  |  |  | ROZPOCET | 0 | 0 | 0 | 0 | 0 | 1 | 0 | 16 | 156
| VV |  | (15+10+11)*1,3 |  | 46.8 | [12 empty] | VV | 2 | 2 | True | 0 | ROZPOCET
| VV |  | Součet |  | 46.8 | [12 empty] | VV | 2 | 4 | True | 1 | ROZPOCET
79 | K | 722181246 | Ochrana potrubí termoizolačními trubicemi z pěnového polyetylenu PE přilepenými v příčných a podélných spojích, tloušťky izolace přes 13 do 20 mm, vnitřního průměru izolace DN přes 110 mm | m | 89 |  | 0 |  |  | základní |  | 0 | 0 | 0 | 0 | 0 | 16 | K | 2 |  |  |  | ROZPOCET | 0 | 0 | 0 | 0 | 0 | 1 | 0 | 16 | 158
| VV |  | "DEŠŤ. K. 125" 3*19+3+2 |  | 62 | [12 empty] | VV | 2 | 2 | True | 0 | ROZPOCET
| VV |  | "DEŠŤ. K. 160" 3*9 |  | 27 | [12 empty] | VV | 2 | 2 | True | 0 | ROZPOCET
| VV |  | Součet |  | 89 | [12 empty] | VV | 2 | 4 | True | 1 | ROZPOCET
80 | K | 722181252 | Ochrana potrubí termoizolačními trubicemi z pěnového polyetylenu PE přilepenými v příčných a podélných spojích, tloušťky izolace přes 20 do 25 mm, vnitřního průměru izolace DN přes 22 do 45 mm | m | 14.3 |  | 0 |  |  | základní |  | 0 | 0 | 0 | 0 | 0 | 16 | K | 2 |  |  |  | ROZPOCET | 0 | 0 | 0 | 0 | 0 | 1 | 0 | 16 | 160
| VV |  | (7+2+2)*1,3 |  | 14.3 | [12 empty] | VV | 2 | 2 | True | 0 | ROZPOCET
| VV |  | Součet |  | 14.3 | [12 empty] | VV | 2 | 4 | True | 1 | ROZPOCET
81 | K | 722182011 | Podpůrný žlab pro potrubí průměru D 20 | m | 126.1 |  | 0 |  |  | základní |  | 0 | 0 | 0 | 0 | 0 | 16 | K | 2 |  |  |  | ROZPOCET | 0 | 0 | 0 | 0 | 0 | 1 | 0 | 16 | 162
82 | K | 722182012 | Podpůrný žlab pro potrubí průměru D 25 | m | 87.1 |  | 0 |  |  | základní |  | 0 | 0 | 0 | 0 | 0 | 16 | K | 2 |  |  |  | ROZPOCET | 0 | 0 | 0 | 0 | 0 | 1 | 0 | 16 | 164
83 | K | 722182013 | Podpůrný žlab pro potrubí průměru D 32 | m | 52 |  | 0 |  |  | základní |  | 0 | 0 | 0 | 0 | 0 | 16 | K | 2 |  |  |  | ROZPOCET | 0 | 0 | 0 | 0 | 0 | 1 | 0 | 16 | 166
84 | K | 722182014 | Podpůrný žlab pro potrubí průměru D 40 | m | 26 |  | 0 |  |  | základní |  | 0 | 0 | 0 | 0 | 0 | 16 | K | 2 |  |  |  | ROZPOCET | 0 | 0 | 0 | 0 | 0 | 1 | 0 | 16 | 168
85 | K | 722182016 | Podpůrný žlab pro potrubí průměru D 63 | m | 66.3 |  | 0 |  |  | základní |  | 0 | 0 | 0 | 0 | 0 | 16 | K | 2 |  |  |  | ROZPOCET | 0 | 0 | 0 | 0 | 0 | 1 | 0 | 16 | 170
86 | K | 722224152 | Armatury s jedním závitem ventily kulové zahradní uzávěry PN 15 do 120° C G 1/2 - 3/4 | kus | 2 |  | 0 |  |  | základní |  | 0 | 0 | 0 | 0 | 0 | 16 | K | 2 |  |  |  | ROZPOCET | 0 | 0 | 0 | 0 | 0 | 1 | 0 | 16 | 172
87 | K | 722231077 | Armatury se dvěma závity ventily zpětné mosazné PN 10 do 110°C G 2 | kus | 2 |  | 0 |  |  | základní |  | 0 | 0 | 0 | 0 | 0 | 16 | K | 2 |  |  |  | ROZPOCET | 0 | 0 | 0 | 0 | 0 | 1 | 0 | 16 | 174
88 | K | 722224115 | Armatury s jedním závitem kohouty plnicí a vypouštěcí PN 10 G 1/2 | kus | 9 |  | 0 |  |  | základní |  | 0 | 0 | 0 | 0 | 0 | 16 | K | 2 |  |  |  | ROZPOCET | 0 | 0 | 0 | 0 | 0 | 1 | 0 | 16 | 176
89 | K | 722231074 | Armatury se dvěma závity ventily zpětné mosazné PN 10 do 110°C G 1 | kus | 1 |  | 0 |  |  | základní |  | 0 | 0 | 0 | 0 | 0 | 16 | K | 2 |  |  |  | ROZPOCET | 0 | 0 | 0 | 0 | 0 | 1 | 0 | 16 | 178
90 | K | 722231075 | Armatury se dvěma závity ventily zpětné mosazné PN 10 do 110°C G 5/4 | kus | 1 |  | 0 |  |  | základní |  | 0 | 0 | 0 | 0 | 0 | 16 | K | 2 |  |  |  | ROZPOCET | 0 | 0 | 0 | 0 | 0 | 1 | 0 | 16 | 180
91 | K | 722231222 | Armatury se dvěma závity ventily pojistné k bojleru mosazné PN 6 do 100°C G 3/4 | kus | 1 |  | 0 |  |  | základní |  | 0 | 0 | 0 | 0 | 0 | 16 | K | 2 |  |  |  | ROZPOCET | 0 | 0 | 0 | 0 | 0 | 1 | 0 | 16 | 182
92 | K | 722232043 | Armatury se dvěma závity kulové kohouty PN 42 do 185 °C přímé vnitřní závit G 1/2 | kus | 1 |  | 0 |  |  | základní |  | 0 | 0 | 0 | 0 | 0 | 16 | K | 2 |  |  |  | ROZPOCET | 0 | 0 | 0 | 0 | 0 | 1 | 0 | 16 | 184
93 | K | 722232044 | Armatury se dvěma závity kulové kohouty PN 42 do 185 °C přímé vnitřní závit G 3/4 | kus | 5 |  | 0 |  |  | základní |  | 0 | 0 | 0 | 0 | 0 | 16 | K | 2 |  |  |  | ROZPOCET | 0 | 0 | 0 | 0 | 0 | 1 | 0 | 16 | 186
94 | K | 722232045 | Armatury se dvěma závity kulové kohouty PN 42 do 185 °C přímé vnitřní závit G 1 | kus | 1 |  | 0 |  |  | základní |  | 0 | 0 | 0 | 0 | 0 | 16 | K | 2 |  |  |  | ROZPOCET | 0 | 0 | 0 | 0 | 0 | 1 | 0 | 16 | 188
95 | K | 722232046 | Armatury se dvěma závity kulové kohouty PN 42 do 185 °C přímé vnitřní závit G 5/4 | kus | 1 |  | 0 |  |  | základní |  | 0 | 0 | 0 | 0 | 0 | 16 | K | 2 |  |  |  | ROZPOCET | 0 | 0 | 0 | 0 | 0 | 1 | 0 | 16 | 190
96 | K | 722232048 | Armatury se dvěma závity kulové kohouty PN 42 do 185 °C přímé vnitřní závit G 2 | kus | 8 |  | 0 |  |  | základní |  | 0 | 0 | 0 | 0 | 0 | 16 | K | 2 |  |  |  | ROZPOCET | 0 | 0 | 0 | 0 | 0 | 1 | 0 | 16 | 192
97 | K | 722232061 | Armatury se dvěma závity kulové kohouty PN 42 do 185 °C přímé vnitřní závit s vypouštěním G 1/2 | kus | 11 |  | 0 |  |  | základní |  | 0 | 0 | 0 | 0 | 0 | 16 | K | 2 |  |  |  | ROZPOCET | 0 | 0 | 0 | 0 | 0 | 1 | 0 | 16 | 194
| VV |  | 1+1+1+2+1+2+1+2 |  | 11 | [12 empty] | VV | 2 | 2 | True | 0 | ROZPOCET
| VV |  | Součet |  | 11 | [12 empty] | VV | 2 | 4 | True | 1 | ROZPOCET
98 | K | 722232062 | Armatury se dvěma závity kulové kohouty PN 42 do 185 °C přímé vnitřní závit s vypouštěním G 3/4 | kus | 11 |  | 0 |  |  | základní |  | 0 | 0 | 0 | 0 | 0 | 16 | K | 2 |  |  |  | ROZPOCET | 0 | 0 | 0 | 0 | 0 | 1 | 0 | 16 | 196
| VV |  | 2+1+2+2+2+1+1 |  | 11 | [12 empty] | VV | 2 | 2 | True | 0 | ROZPOCET
| VV |  | Součet |  | 11 | [12 empty] | VV | 2 | 4 | True | 1 | ROZPOCET
99 | K | 722232066 | Armatury se dvěma závity kulové kohouty PN 42 do 185 °C přímé vnitřní závit s vypouštěním G 2 | kus | 2 |  | 0 |  |  | základní |  | 0 | 0 | 0 | 0 | 0 | 16 | K | 2 |  |  |  | ROZPOCET | 0 | 0 | 0 | 0 | 0 | 1 | 0 | 16 | 198
100 | K | 722232501 | Armatury se dvěma závity potrubní oddělovače vnější závit PN 10 do 65 °C G 1/2 | kus | 1 |  | 0 |  |  | základní |  | 0 | 0 | 0 | 0 | 0 | 16 | K | 2 |  |  |  | ROZPOCET | 0 | 0 | 0 | 0 | 0 | 1 | 0 | 16 | 200
101 | K | 722232503 | Armatury se dvěma závity potrubní oddělovače vnější závit PN 10 do 65 °C G 1 | kus | 1 |  | 0 |  |  | základní |  | 0 | 0 | 0 | 0 | 0 | 16 | K | 2 |  |  |  | ROZPOCET | 0 | 0 | 0 | 0 | 0 | 1 | 0 | 16 | 202
102 | K | 722234268 | Armatury se dvěma závity filtry mosazný PN 16 do 120 °C G 2 | kus | 2 |  | 0 |  |  | základní |  | 0 | 0 | 0 | 0 | 0 | 16 | K | 2 |  |  |  | ROZPOCET | 0 | 0 | 0 | 0 | 0 | 1 | 0 | 16 | 204
103 | K | 722250143 | Požární příslušenství a armatury hydrantový systém s tvarově stálou hadicí prosklený D 25 x 30 m | soubor | 1 |  | 0 |  |  | základní |  | 0 | 0 | 0 | 0 | 0 | 16 | K | 2 |  |  |  | ROZPOCET | 0 | 0 | 0 | 0 | 0 | 1 | 0 | 16 | 206
104 | K | 722270105 | Vodoměrové sestavy závitové G 2 | soubor | 1 |  | 0 |  |  | základní |  | 0 | 0 | 0 | 0 | 0 | 16 | K | 2 |  |  |  | ROZPOCET | 0 | 0 | 0 | 0 | 0 | 1 | 0 | 16 | 208
105 | K | 722290226 | Zkoušky, proplach a desinfekce vodovodního potrubí zkoušky těsnosti vodovodního potrubí závitového do DN 50 | m | 480.6 |  | 0 |  |  | základní |  | 0 | 0 | 0 | 0 | 0 | 16 | K | 2 |  |  |  | ROZPOCET | 0 | 0 | 0 | 0 | 0 | 1 | 0 | 16 | 210
106 | K | 722290234 | Zkoušky, proplach a desinfekce vodovodního potrubí proplach a desinfekce vodovodního potrubí do DN 80 | m | 480.6 |  | 0 |  |  | základní |  | 0 | 0 | 0 | 0 | 0 | 16 | K | 2 |  |  |  | ROZPOCET | 0 | 0 | 0 | 0 | 0 | 1 | 0 | 16 | 212
107 | K | 998722101 | Přesun hmot pro vnitřní vodovod stanovený z hmotnosti přesunovaného materiálu vodorovná dopravní vzdálenost do 50 m v objektech výšky do 6 m | t | 0.921 |  | 0 |  |  | základní |  | 0 | 0 | 0 | 0 | 0 | 16 | K | 2 |  |  |  | ROZPOCET | 0 | 0 | 0 | 0 | 0 | 1 | 0 | 16 | 214
| D | 724 | Zdravotechnika - strojní vybavení |  |  |  | 0 |  |  |  |  | 0 |  | 0 |  | 0 | 2 | D | 1 |  |  |  | ROZPOCET | [6 empty] | 0
108 | K | 724231128 | Příslušenství domovních vodáren měřicí tlakoměr deformační | soubor | 1 |  | 0 |  |  | základní |  | 0 | 0 | 0 | 0 | 0 | 16 | K | 2 |  |  |  | ROZPOCET | 0 | 0 | 0 | 0 | 0 | 1 | 0 | 16 | 216
109 | K | 724242214 | Zařízení pro úpravu vody filtry domácí na studenou vodu se zpětným proplachem G 2" | soubor | 1 |  | 0 |  |  | základní |  | 0 | 0 | 0 | 0 | 0 | 16 | K | 2 |  |  |  | ROZPOCET | 0 | 0 | 0 | 0 | 0 | 1 | 0 | 16 | 218
| D | 725 | Zdravotechnika - zařizovací předměty |  |  |  | 0 |  |  |  |  | 0 |  | 0 |  | 0 | 2 | D | 1 |  |  |  | ROZPOCET | [6 empty] | 0
110 | K | 725111132 | Zařízení záchodů splachovače nádržkové plastové nízkopoložené nebo vysokopoložené | soubor | 2 |  | 0 |  |  | základní |  | 0 | 0 | 0 | 0 | 0 | 16 | K | 2 |  |  |  | ROZPOCET | 0 | 0 | 0 | 0 | 0 | 1 | 0 | 16 | 220
| VV |  | "VL" 2 |  | 2 | [12 empty] | VV | 2 | 2 | True | 0 | ROZPOCET
| VV |  | Součet |  | 2 | [12 empty] | VV | 2 | 4 | True | 1 | ROZPOCET
111 | K | 725112022 | Zařízení záchodů klozety keramické závěsné na nosné stěny s hlubokým splachováním odpad vodorovný | soubor | 9 |  | 0 |  |  | základní |  | 0 | 0 | 0 | 0 | 0 | 16 | K | 2 |  |  |  | ROZPOCET | 0 | 0 | 0 | 0 | 0 | 1 | 0 | 16 | 222
| VV |  | "invalidní " 2 |  | 2 | [12 empty] | VV | 2 | 2 | True | 0 | ROZPOCET
| VV |  | "standardní" 3+2+1+1 |  | 7 | [12 empty] | VV | 2 | 2 | True | 0 | ROZPOCET
| VV |  | Součet |  | 9 | [12 empty] | VV | 2 | 4 | True | 1 | ROZPOCET
112 | K | 725121525 | Pisoárové záchodky keramické automatické s radarovým senzorem | soubor | 3 |  | 0 |  |  | základní |  | 0 | 0 | 0 | 0 | 0 | 16 | K | 2 |  |  |  | ROZPOCET | 0 | 0 | 0 | 0 | 0 | 1 | 0 | 16 | 224
113 | M | 37422111 | transformátor bezpečnostní 220/240 12-24V 25VA | kus | 2 |  | 0 |  |  | základní |  | 0 | 0 | 0 | 0 | 0 | 32 | M | 2 |  |  |  | ROZPOCET | 0 | 0 | 0 | 0 | 0 | 1 | 0 | 16 | 226
114 | K | 725211615 | Umyvadla keramická bílá bez výtokových armatur připevněná na stěnu šrouby s krytem na sifon (polosloupem) 500 mm | soubor | 1 |  | 0 |  |  | základní |  | 0 | 0 | 0 | 0 | 0 | 16 | K | 2 |  |  |  | ROZPOCET | 0 | 0 | 0 | 0 | 0 | 1 | 0 | 16 | 228
115 | K | 725211617 | Umyvadla keramická bílá bez výtokových armatur připevněná na stěnu šrouby s krytem na sifon (polosloupem) 600 mm | soubor | 13 |  | 0 |  |  | základní |  | 0 | 0 | 0 | 0 | 0 | 16 | K | 2 |  |  |  | ROZPOCET | 0 | 0 | 0 | 0 | 0 | 1 | 0 | 16 | 230
| VV |  | 4+4+3+1+1 |  | 13 | [12 empty] | VV | 2 | 2 | True | 0 | ROZPOCET
| VV |  | Součet |  | 13 | [12 empty] | VV | 2 | 4 | True | 1 | ROZPOCET
116 | K | 725211681 | Umyvadla keramická bílá bez výtokových armatur připevněná na stěnu šrouby zdravotní bílá 640 mm | soubor | 2 |  | 0 |  |  | základní |  | 0 | 0 | 0 | 0 | 0 | 16 | K | 2 |  |  |  | ROZPOCET | 0 | 0 | 0 | 0 | 0 | 1 | 0 | 16 | 232
117 | K | 725331111 | Výlevky bez výtokových armatur a splachovací nádrže keramické se sklopnou plastovou mřížkou 425 mm | soubor | 2 |  | 0 |  |  | základní |  | 0 | 0 | 0 | 0 | 0 | 16 | K | 2 |  |  |  | ROZPOCET | 0 | 0 | 0 | 0 | 0 | 1 | 0 | 16 | 234
118 | K | 725819401 | Ventily montáž ventilů ostatních typů rohových s připojovací trubičkou G 1/2 | soubor | 2 |  | 0 |  |  | základní |  | 0 | 0 | 0 | 0 | 0 | 16 | K | 2 |  |  |  | ROZPOCET | 0 | 0 | 0 | 0 | 0 | 1 | 0 | 16 | 236
| VV |  | "VL" 2 |  | 2 | [12 empty] | VV | 2 | 2 | True | 0 | ROZPOCET
| VV |  | Součet |  | 2 | [12 empty] | VV | 2 | 4 | True | 1 | ROZPOCET
119 | K | 725819402 | Ventily montáž ventilů ostatních typů rohových bez připojovací trubičky G 1/2 | soubor | 32 |  | 0 |  |  | základní |  | 0 | 0 | 0 | 0 | 0 | 16 | K | 2 |  |  |  | ROZPOCET | 0 | 0 | 0 | 0 | 0 | 1 | 0 | 16 | 238
| VV |  | "U" (4+4+3+1+1)*2 |  | 26 | [12 empty] | VV | 2 | 2 | True | 0 | ROZPOCET
| VV |  | "UMg" 2 |  | 2 | [12 empty] | VV | 2 | 2 | True | 0 | ROZPOCET
| VV |  | "Ui" 2*2 |  | 4 | [12 empty] | VV | 2 | 2 | True | 0 | ROZPOCET
| VV |  | Součet |  | 32 | [12 empty] | VV | 2 | 4 | True | 1 | ROZPOCET
120 | M | 55141002 | ventil kulový rohový s filtrem 1/2"x3/8" s celokovovým kulatým designem | kus | 34 |  | 0 |  |  | základní |  | 0 | 0 | 0 | 0 | 0 | 32 | M | 2 |  |  |  | ROZPOCET | 0 | 0 | 0 | 0 | 0 | 1 | 0 | 16 | 240
121 | K | 725821312 | Baterie dřezové nástěnné pákové s otáčivým kulatým ústím a délkou ramínka 300 mm | soubor | 2 |  | 0 |  |  | základní |  | 0 | 0 | 0 | 0 | 0 | 16 | K | 2 |  |  |  | ROZPOCET | 0 | 0 | 0 | 0 | 0 | 1 | 0 | 16 | 242
| VV |  | "VL" 2 |  | 2 | [12 empty] | VV | 2 | 2 | True | 0 | ROZPOCET
| VV |  | Součet |  | 2 | [12 empty] | VV | 2 | 4 | True | 1 | ROZPOCET
122 | K | 725822611 | Baterie umyvadlové stojánkové pákové bez výpusti | soubor | 13 |  | 0 |  |  | základní |  | 0 | 0 | 0 | 0 | 0 | 16 | K | 2 |  |  |  | ROZPOCET | 0 | 0 | 0 | 0 | 0 | 1 | 0 | 16 | 244
| VV |  | "U" 4+4+3+1+1 |  | 13 | [12 empty] | VV | 2 | 2 | True | 0 | ROZPOCET
| VV |  | Součet |  | 13 | [12 empty] | VV | 2 | 4 | True | 1 | ROZPOCET
123 | K | 725822642 | Baterie umyvadlové stojánkové automatické senzorové přívodem teplé a studené vody | soubor | 1 |  | 0 |  |  | základní |  | 0 | 0 | 0 | 0 | 0 | 16 | K | 2 |  |  |  | ROZPOCET | 0 | 0 | 0 | 0 | 0 | 1 | 0 | 16 | 246
| VV |  | "UMg" 1 |  | 1 | [12 empty] | VV | 2 | 2 | True | 0 | ROZPOCET
| VV |  | Součet |  | 1 | [12 empty] | VV | 2 | 4 | True | 1 | ROZPOCET
124 | K | 725841332 | Baterie sprchové podomítkové (zápustné) s přepínačem a pohyblivým držákem | soubor | 1 |  | 0 |  |  | základní |  | 0 | 0 | 0 | 0 | 0 | 16 | K | 2 |  |  |  | ROZPOCET | 0 | 0 | 0 | 0 | 0 | 1 | 0 | 16 | 248
125 | M | 55145002 | kompletní sprchový set 050/1,0 | sada | 1 |  | 0 |  |  | základní |  | 0 | 0 | 0 | 0 | 0 | 32 | M | 2 |  |  |  | ROZPOCET | 0 | 0 | 0 | 0 | 0 | 1 | 0 | 16 | 250
126 | M | 55147080 | sedačka do sprchy anticoro rozměr sedáku 340x430mm | kus | 1 |  | 0 |  |  | základní |  | 0 | 0 | 0 | 0 | 0 | 32 | M | 2 |  |  |  | ROZPOCET | 0 | 0 | 0 | 0 | 0 | 1 | 0 | 16 | 252
127 | K | 725849414 | Baterie sprchové montáž nástěnných baterií automatických | kus | 8 |  | 0 |  |  | základní |  | 0 | 0 | 0 | 0 | 0 | 16 | K | 2 |  |  |  | ROZPOCET | 0 | 0 | 0 | 0 | 0 | 1 | 0 | 16 | 254
128 | M | R_ZP_001 | Tlačná samouzavírací baterie sprchová směšovací do zdi s vodotěsným krytem, včetně krycí růžice, chromovaná ovládací hlavice, typ S - systém znemožňující výtok při trvalém stlačení hlavice, odolné/vandaluvzdorné provedení, použité materiály odolné proti k | kus | 8 |  | 0 |  |  | základní |  | 0 | 0 | 0 | 0 | 0 | 32 | M | 2 |  |  |  | ROZPOCET | 0 | 0 | 0 | 0 | 0 | 1 | 0 | 16 | 256
129 | M | R_ZP_002 | Pevná sprchová hlavice, připojení ze zdi, vandaluvzdorné provedení, použité materiály odolné proti korozi a vodnímu kameni. | kus | 8 |  | 0 |  |  | základní |  | 0 | 0 | 0 | 0 | 0 | 32 | M | 2 |  |  |  | ROZPOCET | 0 | 0 | 0 | 0 | 0 | 1 | 0 | 16 | 258
130 | K | 725861102 | Zápachové uzávěrky zařizovacích předmětů pro umyvadla DN 40 | kus | 14 |  | 0 |  |  | základní |  | 0 | 0 | 0 | 0 | 0 | 16 | K | 2 |  |  |  | ROZPOCET | 0 | 0 | 0 | 0 | 0 | 1 | 0 | 16 | 260
| VV |  | "U" 4+4+3+1+1 |  | 13 | [12 empty] | VV | 2 | 2 | True | 0 | ROZPOCET
| VV |  | "UMg" 1 |  | 1 | [12 empty] | VV | 2 | 2 | True | 0 | ROZPOCET
| VV |  | Součet |  | 14 | [12 empty] | VV | 2 | 4 | True | 1 | ROZPOCET
131 | K | 725861312 | Zápachové uzávěrky zařizovacích předmětů pro umyvadla podomítkové DN 40/50 | kus | 2 |  | 0 |  |  | základní |  | 0 | 0 | 0 | 0 | 0 | 16 | K | 2 |  |  |  | ROZPOCET | 0 | 0 | 0 | 0 | 0 | 1 | 0 | 16 | 262
| VV |  | "Ui" 2 |  | 2 | [12 empty] | VV | 2 | 2 | True | 0 | ROZPOCET
| VV |  | Součet |  | 2 | [12 empty] | VV | 2 | 4 | True | 1 | ROZPOCET
132 | K | 725865411 | Zápachové uzávěrky zařizovacích předmětů pro pisoáry DN 32/40 | kus | 3 |  | 0 |  |  | základní |  | 0 | 0 | 0 | 0 | 0 | 16 | K | 2 |  |  |  | ROZPOCET | 0 | 0 | 0 | 0 | 0 | 1 | 0 | 16 | 264
133 | K | 998725101 | Přesun hmot pro zařizovací předměty stanovený z hmotnosti přesunovaného materiálu vodorovná dopravní vzdálenost do 50 m v objektech výšky do 6 m | t | 0.624 |  | 0 |  |  | základní |  | 0 | 0 | 0 | 0 | 0 | 16 | K | 2 |  |  |  | ROZPOCET | 0 | 0 | 0 | 0 | 0 | 1 | 0 | 16 | 266
| D | 726 | Zdravotechnika - předstěnové instalace |  |  |  | 0 |  |  |  |  | 0 |  | 0 |  | 0 | 2 | D | 1 |  |  |  | ROZPOCET | [6 empty] | 0
134 | K | 726111031 | Předstěnové instalační systémy pro zazdění do masivních zděných konstrukcí pro závěsné klozety ovládání zepředu, stavební výška 1080 mm | soubor | 9 |  | 0 |  |  | základní |  | 0 | 0 | 0 | 0 | 0 | 16 | K | 2 |  |  |  | ROZPOCET | 0 | 0 | 0 | 0 | 0 | 1 | 0 | 16 | 268
135 | M | 55281803 | nožní tlačítko na podlahu pro ovládání WC komplet | kus | 2 |  | 0 |  |  | základní |  | 0 | 0 | 0 | 0 | 0 | 32 | M | 2 |  |  |  | ROZPOCET | 0 | 0 | 0 | 0 | 0 | 1 | 0 | 16 | 270
136 | K | 998726111 | Přesun hmot pro instalační prefabrikáty stanovený z hmotnosti přesunovaného materiálu vodorovná dopravní vzdálenost do 50 m v objektech výšky do 6 m | t | 0.085 |  | 0 |  |  | základní |  | 0 | 0 | 0 | 0 | 0 | 16 | K | 2 |  |  |  | ROZPOCET | 0 | 0 | 0 | 0 | 0 | 1 | 0 | 16 | 272
| D | 727 | Zdravotechnika - požární ochrana |  |  |  | 0 |  |  |  |  | 0 |  | 0 |  | 0 | 2 | D | 1 |  |  |  | ROZPOCET | [6 empty] | 0
137 | K | 727121101 | Protipožární ochranné manžety z jedné strany dělící konstrukce požární odolnost EI 90 D 32 | kus | 9 |  | 0 |  |  | základní |  | 0 | 0 | 0 | 0 | 0 | 16 | K | 2 |  |  |  | ROZPOCET | 0 | 0 | 0 | 0 | 0 | 1 | 0 | 16 | 274
| VV |  | 2+2+1+1+1+2 |  | 9 | [12 empty] | VV | 2 | 2 | True | 0 | ROZPOCET
| VV |  | Součet |  | 9 | [12 empty] | VV | 2 | 4 | True | 1 | ROZPOCET
138 | K | 727121102 | Protipožární ochranné manžety z jedné strany dělící konstrukce požární odolnost EI 90 D 40 | kus | 1 |  | 0 |  |  | základní |  | 0 | 0 | 0 | 0 | 0 | 16 | K | 2 |  |  |  | ROZPOCET | 0 | 0 | 0 | 0 | 0 | 1 | 0 | 16 | 276
139 | K | 727121103 | Protipožární ochranné manžety z jedné strany dělící konstrukce požární odolnost EI 90 D 50 | kus | 1 |  | 0 |  |  | základní |  | 0 | 0 | 0 | 0 | 0 | 16 | K | 2 |  |  |  | ROZPOCET | 0 | 0 | 0 | 0 | 0 | 1 | 0 | 16 | 278
140 | K | 727121105 | Protipožární ochranné manžety z jedné strany dělící konstrukce požární odolnost EI 90 D 75 | kus | 2 |  | 0 |  |  | základní |  | 0 | 0 | 0 | 0 | 0 | 16 | K | 2 |  |  |  | ROZPOCET | 0 | 0 | 0 | 0 | 0 | 1 | 0 | 16 | 280
141 | K | 727121107 | Protipožární ochranné manžety z jedné strany dělící konstrukce požární odolnost EI 90 D 110 | kus | 6 |  | 0 |  |  | základní |  | 0 | 0 | 0 | 0 | 0 | 16 | K | 2 |  |  |  | ROZPOCET | 0 | 0 | 0 | 0 | 0 | 1 | 0 | 16 | 282
| VV |  | "splašková stěnou" 1 |  | 1 | [12 empty] | VV | 2 | 2 | True | 0 | ROZPOCET
| VV |  | "dešťová stropem" 2 |  | 2 | [12 empty] | VV | 2 | 2 | True | 0 | ROZPOCET
| VV |  | "splašková stropem" 3 |  | 3 | [12 empty] | VV | 2 | 2 | True | 0 | ROZPOCET
| VV |  | Součet |  | 6 | [12 empty] | VV | 2 | 4 | True | 1 | ROZPOCET
| D | 734 | Ústřední vytápění - armatury |  |  |  | 0 |  |  |  |  | 0 |  | 0 |  | 0 | 2 | D | 1 |  |  |  | ROZPOCET | [6 empty] | 0
142 | K | 734220101 | Ventily regulační závitové vyvažovací přímé PN 20 do 100°C G 3/4 | kus | 3 |  | 0 |  |  | základní |  | 0 | 0 | 0 | 0 | 0 | 16 | K | 2 |  |  |  | ROZPOCET | 0 | 0 | 0 | 0 | 0 | 1 | 0 | 16 | 284
143 | K | 734220102 | Ventily regulační závitové vyvažovací přímé PN 20 do 100°C G 1 | kus | 1 |  | 0 |  |  | základní |  | 0 | 0 | 0 | 0 | 0 | 16 | K | 2 |  |  |  | ROZPOCET | 0 | 0 | 0 | 0 | 0 | 1 | 0 | 16 | 286
144 | K | 734411101 | Teploměry technické s pevným stonkem a jímkou zadní připojení (axiální) průměr 63 mm délka stonku 50 mm | kus | 1 |  | 0 |  |  | základní |  | 0 | 0 | 0 | 0 | 0 | 16 | K | 2 |  |  |  | ROZPOCET | 0 | 0 | 0 | 0 | 0 | 1 | 0 | 16 | 288
145 | K | 734411601 | Teploměry technické ochranné jímky se závitem do G 1 | kus | 1 |  | 0 |  |  | základní |  | 0 | 0 | 0 | 0 | 0 | 16 | K | 2 |  |  |  | ROZPOCET | 0 | 0 | 0 | 0 | 0 | 1 | 0 | 16 | 290

## D.1.4b - VZT
{e4e3b8bd-6286-4eb5-9687-ac125b90e660}
2
| KRYCÍ LIST SOUPISU PRACÍ | [7 empty] | v --- níže se nacházejí doplnkové a pomocné údaje k sestavám --- v | [8 empty] | False
Stavba:
Nový objekt tělocvičny, základní školy Roztoky - Žalov
Objekt:
D.1.4b - VZT
| KSO: |  |  |  |  | CC-CZ:
| Místo: |  | parc.č. 2990/9, 2994/2, k.ú. Žalov |  |  | Datum: | 26. 3. 2021
| Zadavatel: |  |  |  |  | IČ: | 00241610
|  | Město Roztoky, nám. 5 května 2, Roztoky |  |  |  | DIČ:
| Uchazeč: |  |  |  |  | IČ: | Vyplň údaj
|  | Vyplň údaj |  |  |  | DIČ: | Vyplň údaj
| Projektant: |  |  |  |  | IČ: | 26149788
|  | B.B.D. s.r.o., Rokycanova 30, 130 00, Praha 3 |  |  |  | DIČ:
| Zpracovatel: |  |  |  |  | IČ: | 24226246
|  | NASTA GROUP s.r.o., Za Sokolovnou 92, Zdiby |  |  |  | DIČ:
Poznámka:
| Cena bez DPH | [5 empty] | 0
|  |  | Základ daně |  |  | Sazba daně | Výše daně
| DPH | základní | 0 |  |  | 21% | 0
|  | snížená | 0 |  |  | 15% | 0
|  | zákl. přenesená | 0 |  |  | 21% | 0
|  | sníž. přenesená | 0 |  |  | 15% | 0
|  | nulová | 0 |  |  | 0% | 0
| Cena s DPH |  |  | v | CZK |  | 0
| Projektant |  |  | Zpracovatel
| Datum a podpis: |  | Razítko | Datum a podpis: |  |  | Razítko
| Objednavatel |  |  | Uchazeč
| Datum a podpis: |  | Razítko | Datum a podpis: |  |  | Razítko
REKAPITULACE ČLENĚNÍ SOUPISU PRACÍ
Stavba:
Nový objekt tělocvičny, základní školy Roztoky - Žalov
Objekt:
D.1.4b - VZT
Místo: |  |  | parc.č. 2990/9, 2994/2, k.ú. Žalov |  |  | Datum: | 26. 3. 2021
Zadavatel: |  |  | Město Roztoky, nám. 5 května 2, Roztoky |  |  | Projektant: | B.B.D. s.r.o., Rokycanova 30, 130 00, Praha 3
Uchazeč: |  |  | Vyplň údaj |  |  | Zpracovatel: | NASTA GROUP s.r.o., Za Sokolovnou 92, Zdiby
Kód dílu - Popis | [6 empty] | Cena celkem [CZK]
Náklady ze soupisu prací | [6 empty] | 0 | [11 empty] | -1
| VZT - VZDUCHOTECHNIKA | [5 empty] | 0
| VZT.01 - Sdružený přívod čerstvého vzduchu a odvod odpadního vzduchu zař. 01.01 AHU a 04.01 AHU | [5 empty] | 0
| VZT.02 - Větrání tělocvičny | [5 empty] | 0
| VZT.03 - Větrání tělocvičny - letní režim | [5 empty] | 0
| VZT.04 - Větrání šaten | [5 empty] | 0
| VZT.05 - Větrání zázemí tělocvičny | [5 empty] | 0
| VZT.06 - Větrání technické místnosti | [5 empty] | 0
| VZT.07 - Společné | [5 empty] | 0
| VZT.08 - Ostatní | [5 empty] | 0
| VZT.09 - Rekapitulace | [5 empty] | 0
SOUPIS PRACÍ
Stavba:
Nový objekt tělocvičny, základní školy Roztoky - Žalov
Objekt:
D.1.4b - VZT
Místo: |  |  | parc.č. 2990/9, 2994/2, k.ú. Žalov |  |  | Datum: | 26. 3. 2021
Zadavatel: |  |  | Město Roztoky, nám. 5 května 2, Roztoky |  |  | Projektant: | B.B.D. s.r.o., Rokycanova 30, 130 00, Praha 3
Uchazeč: |  |  | Vyplň údaj |  |  | Zpracovatel: | NASTA GROUP s.r.o., Za Sokolovnou 92, Zdiby
PČ | Typ | Kód | Popis | MJ | Množství | J.cena [CZK] | Cena celkem [CZK] | Cenová soustava |  | DPH | J. Nh [h] | Nh celkem [h] | J. hmotnost [t] | Hmotnost celkem [t] | J. suť [t] | Suť Celkem [t]
Náklady soupisu celkem | [6 empty] | 0 |  |  |  |  | 0 |  | 0 |  | 0 |  | D | -1 | [7 empty] | 0
| D | VZT | VZDUCHOTECHNIKA |  |  |  | 0 |  |  |  |  | 0 |  | 0 |  | 0 | 1 | D | 0 | ROZPOCET | [6 empty] | 0
1 | K | VZT_pozn | Do JC potrubí zahrnout: zavěšení potrubí, kotvící systém např. HILTI, informační štítky. |  | 0 |  | 0 |  |  | základní |  | 0 | 0 | 0 | 0 | 0 | 4 | K | 1 | ROZPOCET | 0 | 0 | 0 | 0 | 0 | 1 | 0 | 4 | 1639136481
| D | VZT.01 | Sdružený přívod čerstvého vzduchu a odvod odpadního vzduchu zař. 01.01 AHU a 04.01 AHU |  |  |  | 0 |  |  |  |  | 0 |  | 0 |  | 0 | 1 | D | 1 | ROZPOCET | [6 empty] | 0
2 | M | VZT.01.01 | Kompletní tlumič hluku 1000x750/2000 mm z buněk 6*G250*500*2000 | ks | 2 |  | 0 |  |  | základní |  | 0 | 0 | 0 | 0 | 0 | 8 | M | 2 | ROZPOCET | 0 | 0 | 0 | 0 | 0 | 1 | 0 | 4 | 4
3 | M | VZT.01.02 | Protidešťová žaluzie se sítem proti ptactvu 1000x1000 mm vč. pozedního rámu (RAL dle architekta) | ks | 1 |  | 0 |  |  | základní |  | 0 | 0 | 0 | 0 | 0 | 8 | M | 2 | ROZPOCET | 0 | 0 | 0 | 0 | 0 | 1 | 0 | 4 | 6
4 | M | VZT.01.03 | Výfuková hlavice 630x500 mm se sítem proti ptactvu (RAL dle architekta) | ks | 1 |  | 0 |  |  | základní |  | 0 | 0 | 0 | 0 | 0 | 8 | M | 2 | ROZPOCET | 0 | 0 | 0 | 0 | 0 | 1 | 0 | 4 | 8
5 | M | VZT.01.04 | Požární klapka 500x500 mm, ruční a teplotní, instalovaná dle technických podmínek výrobce | ks | 1 |  | 0 |  |  | základní |  | 0 | 0 | 0 | 0 | 0 | 8 | M | 2 | ROZPOCET | 0 | 0 | 0 | 0 | 0 | 1 | 0 | 4 | 10
6 | M | VZT.01.05 | Čtyřhranné potrubí s tvarovkami (sk. I z pozinkovaného ocelového plechu) včetně spojovacího, těsnícího, montážního a závěsného materiálu | m2 | 31 |  | 0 |  |  | základní |  | 0 | 0 | 0 | 0 | 0 | 8 | M | 2 | ROZPOCET | 0 | 0 | 0 | 0 | 0 | 1 | 0 | 4 | 12
7 | M | VZT.01.06 | Protipožární izolace EI45, instalovaná dle technických podmínek výrobce, s atestem | m2 | 28 |  | 0 |  |  | základní |  | 0 | 0 | 0 | 0 | 0 | 8 | M | 2 | ROZPOCET | 0 | 0 | 0 | 0 | 0 | 1 | 0 | 4 | 14
8 | M | VZT.01.07 | Hluková + tepelné izolace tl. 60mm - minerální plsť s hliníkovou folií napovrchu, připevňovaná navařovacími trny k potrubí | m2 | 26 |  | 0 |  |  | základní |  | 0 | 0 | 0 | 0 | 0 | 8 | M | 2 | ROZPOCET | 0 | 0 | 0 | 0 | 0 | 1 | 0 | 4 | 16
9 | M | VZT.01.08 | Tepelné izolace tl. 60mm - minerální plsť s hliníkovou folií napovrchu, připevňovaná navařovacími trny k potrubí s oplechováním | m2 | 3 |  | 0 |  |  | základní |  | 0 | 0 | 0 | 0 | 0 | 8 | M | 2 | ROZPOCET | 0 | 0 | 0 | 0 | 0 | 1 | 0 | 4 | 18
10 | M | VZT.01.09 | Tepelné izolace tl. 60mm - minerální plsť s hliníkovou folií napovrchu, připevňovaná navařovacími trny k potrubí | m2 | 16 |  | 0 |  |  | základní |  | 0 | 0 | 0 | 0 | 0 | 8 | M | 2 | ROZPOCET | 0 | 0 | 0 | 0 | 0 | 1 | 0 | 4 | 20
| D | VZT.02 | Větrání tělocvičny |  |  |  | 0 |  |  |  |  | 0 |  | 0 |  | 0 | 1 | D | 1 | ROZPOCET | [6 empty] | 0
11 | M | VZT.02.01 | Vzduchotechnická jednotka např. ATREA - DUPLEX 5500 Multi Eco, vyb.: vlastní MaR RD5, nástěnný ovladač s prokabelováním, cirkulační klapka (100 % oběhového vzduchu), regulační uzel, prostorová čidla teploty, prostorová čidla CO2 | kpl | 1 |  | 0 |  |  | základní |  | 0 | 0 | 0 | 0 | 0 | 8 | M | 2 | ROZPOCET | 0 | 0 | 0 | 0 | 0 | 1 | 0 | 4 | 22
12 | M | VZT.02.02 | Kompletní tlumič hluku 1000x500/2000 mm z buněk 4*G250*500*2000 | ks | 2 |  | 0 |  |  | základní |  | 0 | 0 | 0 | 0 | 0 | 8 | M | 2 | ROZPOCET | 0 | 0 | 0 | 0 | 0 | 1 | 0 | 4 | 24
13 | M | VZT.02.03 | Přívodní tkaninová vyústka Ø450/26.000 mm včetně montážního a závěsného materiálu např. Příhoda | ks | 1 |  | 0 |  |  | základní |  | 0 | 0 | 0 | 0 | 0 | 8 | M | 2 | ROZPOCET | 0 | 0 | 0 | 0 | 0 | 1 | 0 | 4 | 26
14 | M | VZT.02.04 | Komfortní vyústka obdélníková jednořadá odvodní s upevňovacím rámečkem a regulací (RAL dle architekta) 525x325 mm | ks | 3 |  | 0 |  |  | základní |  | 0 | 0 | 0 | 0 | 0 | 8 | M | 2 | ROZPOCET | 0 | 0 | 0 | 0 | 0 | 1 | 0 | 4 | 28
15 | M | VZT.02.05 | Komfortní vyústka obdélníková jednořadá odvodní s upevňovacím rámečkem a regulací (RAL dle architekta) 325x225 mm | ks | 2 |  | 0 |  |  | základní |  | 0 | 0 | 0 | 0 | 0 | 8 | M | 2 | ROZPOCET | 0 | 0 | 0 | 0 | 0 | 1 | 0 | 4 | 30
16 | M | VZT.02.06 | Komfortní vyústka obdélníková jednořadá odvodní s upevňovacím rámečkem a regulací (RAL dle architekta) 325x125 mm | ks | 6 |  | 0 |  |  | základní |  | 0 | 0 | 0 | 0 | 0 | 8 | M | 2 | ROZPOCET | 0 | 0 | 0 | 0 | 0 | 1 | 0 | 4 | 32
17 | M | VZT.02.07 | Komfortní vyústka obdélníková jednořadá odvodní s upevňovacím rámečkem a regulací (RAL dle architekta) 225x125 mm | ks | 4 |  | 0 |  |  | základní |  | 0 | 0 | 0 | 0 | 0 | 8 | M | 2 | ROZPOCET | 0 | 0 | 0 | 0 | 0 | 1 | 0 | 4 | 34
18 | M | VZT.02.08 | Požární klapka, ruční a teplotní, instalovaná dle technických podmínek výrobce 500x400 mm | ks | 1 |  | 0 |  |  | základní |  | 0 | 0 | 0 | 0 | 0 | 8 | M | 2 | ROZPOCET | 0 | 0 | 0 | 0 | 0 | 1 | 0 | 4 | 36
19 | M | VZT.02.09 | Požární klapka, ruční a teplotní, instalovaná dle technických podmínek výrobce 400x500 mm | ks | 1 |  | 0 |  |  | základní |  | 0 | 0 | 0 | 0 | 0 | 8 | M | 2 | ROZPOCET | 0 | 0 | 0 | 0 | 0 | 1 | 0 | 4 | 38
20 | M | VZT.02.10 | Požární klapka, ruční a teplotní, instalovaná dle technických podmínek výrobce Ø250 mm | ks | 1 |  | 0 |  |  | základní |  | 0 | 0 | 0 | 0 | 0 | 8 | M | 2 | ROZPOCET | 0 | 0 | 0 | 0 | 0 | 1 | 0 | 4 | 40
21 | M | VZT.02.11 | Požární klapka, ruční a teplotní, instalovaná dle technických podmínek výrobce Ø225 mm | ks | 1 |  | 0 |  |  | základní |  | 0 | 0 | 0 | 0 | 0 | 8 | M | 2 | ROZPOCET | 0 | 0 | 0 | 0 | 0 | 1 | 0 | 4 | 42
22 | M | VZT.02.12 | Požární stěnový uzávěr, ruční a teplotní, instalovaný dle technických podmínek výrobce 400x400 mm | ks | 1 |  | 0 |  |  | základní |  | 0 | 0 | 0 | 0 | 0 | 8 | M | 2 | ROZPOCET | 0 | 0 | 0 | 0 | 0 | 1 | 0 | 4 | 44
23 | M | VZT.02.13 | Požární stěnový uzávěr, ruční a teplotní, instalovaný dle technických podmínek výrobce 200x200 mm | ks | 1 |  | 0 |  |  | základní |  | 0 | 0 | 0 | 0 | 0 | 8 | M | 2 | ROZPOCET | 0 | 0 | 0 | 0 | 0 | 1 | 0 | 4 | 46
24 | M | VZT.02.14 | Čtyřhranné potrubí s tvarovkami (sk. I z pozinkovaného ocelového plechu) včetně spojovacího, těsnícího, montážního a závěsného materiálu | m2 | 240 |  | 0 |  |  | základní |  | 0 | 0 | 0 | 0 | 0 | 8 | M | 2 | ROZPOCET | 0 | 0 | 0 | 0 | 0 | 1 | 0 | 4 | 48
25 | M | VZT.02.15 | Kruhové potrubí SPIRO vč. 30% tvarovek do Ø450 mm | bm | 5 |  | 0 |  |  | základní |  | 0 | 0 | 0 | 0 | 0 | 8 | M | 2 | ROZPOCET | 0 | 0 | 0 | 0 | 0 | 1 | 0 | 4 | 50
26 | M | VZT.02.16 | Kruhové potrubí SPIRO vč. 30% tvarovek do Ø250 mm | bm | 45 |  | 0 |  |  | základní |  | 0 | 0 | 0 | 0 | 0 | 8 | M | 2 | ROZPOCET | 0 | 0 | 0 | 0 | 0 | 1 | 0 | 4 | 52
27 | M | VZT.02.17 | Protipožární izolace EI45, instalovaná dle technických podmínek výrobce, s atestem | m2 | 6 |  | 0 |  |  | základní |  | 0 | 0 | 0 | 0 | 0 | 8 | M | 2 | ROZPOCET | 0 | 0 | 0 | 0 | 0 | 1 | 0 | 4 | 54
28 | M | VZT.02.18 | Hluková + tepelné izolace tl. 60mm - minerální plsť s hliníkovou folií napovrchu, připevňovaná navařovacími trny k potrubí a opatřená oplechováním | m2 | 15 |  | 0 |  |  | základní |  | 0 | 0 | 0 | 0 | 0 | 8 | M | 2 | ROZPOCET | 0 | 0 | 0 | 0 | 0 | 1 | 0 | 4 | 56
29 | M | VZT.02.19 | Hluková + tepelné izolace tl. 60mm - minerální plsť s hliníkovou folií napovrchu, připevňovaná navařovacími trny k potrubí | m2 | 41 |  | 0 |  |  | základní |  | 0 | 0 | 0 | 0 | 0 | 8 | M | 2 | ROZPOCET | 0 | 0 | 0 | 0 | 0 | 1 | 0 | 4 | 58
30 | M | VZT.02.20 | Tepelné izolace tl. 60mm - minerální plsť s hliníkovou folií napovrchu, připevňovaná navařovacími trny k potrubí a opatřená oplechováním | m2 | 13 |  | 0 |  |  | základní |  | 0 | 0 | 0 | 0 | 0 | 8 | M | 2 | ROZPOCET | 0 | 0 | 0 | 0 | 0 | 1 | 0 | 4 | 60
31 | M | VZT.02.21 | Tepelné izolace tl. 40mm - minerální plsť s hliníkovou folií napovrchu, připevňovaná na samolepící trny k potrubí | m2 | 36 |  | 0 |  |  | základní |  | 0 | 0 | 0 | 0 | 0 | 8 | M | 2 | ROZPOCET | 0 | 0 | 0 | 0 | 0 | 1 | 0 | 4 | 62
32 | M | VZT.02.22 | Spojovací, těsnící, montážní a závěsný materiál | kpl | 1 |  | 0 |  |  | základní |  | 0 | 0 | 0 | 0 | 0 | 8 | M | 2 | ROZPOCET | 0 | 0 | 0 | 0 | 0 | 1 | 0 | 4 | 64
| D | VZT.03 | Větrání tělocvičny - letní režim |  |  |  | 0 |  |  |  |  | 0 |  | 0 |  | 0 | 1 | D | 1 | ROZPOCET | [6 empty] | 0
33 | M | VZT.03.01 | Axiální ventilátory např. ED - TCBB/4-500/H-B IP65 | ks | 2 |  | 0 |  |  | základní |  | 0 | 0 | 0 | 0 | 0 | 8 | M | 2 | ROZPOCET | 0 | 0 | 0 | 0 | 0 | 1 | 0 | 4 | 66
34 | M | VZT.03.02 | Regulátor otáček | ks | 2 |  | 0 |  |  | základní |  | 0 | 0 | 0 | 0 | 0 | 8 | M | 2 | ROZPOCET | 0 | 0 | 0 | 0 | 0 | 1 | 0 | 4 | 68
35 | M | VZT.03.03 | Spojovací manžeta Ø500 mm | ks | 4 |  | 0 |  |  | základní |  | 0 | 0 | 0 | 0 | 0 | 8 | M | 2 | ROZPOCET | 0 | 0 | 0 | 0 | 0 | 1 | 0 | 4 | 70
36 | M | VZT.03.04 | Motorická těsná uzavírací klapka se servopohonem 1000x1000 mm | ks | 4 |  | 0 |  |  | základní |  | 0 | 0 | 0 | 0 | 0 | 8 | M | 2 | ROZPOCET | 0 | 0 | 0 | 0 | 0 | 1 | 0 | 4 | 72
37 | M | VZT.03.05 | Kompletní tlumič hluku 1000x500/1000 mm z buněk 4*G250*500*1000 | ks | 4 |  | 0 |  |  | základní |  | 0 | 0 | 0 | 0 | 0 | 8 | M | 2 | ROZPOCET | 0 | 0 | 0 | 0 | 0 | 1 | 0 | 4 | 74
38 | M | VZT.03.06 | Protidešťová žaluzie se sítem proti ptactvu 1000x1000 mm včetně pozedního rámu (RAL dle architekta) | ks | 4 |  | 0 |  |  | základní |  | 0 | 0 | 0 | 0 | 0 | 8 | M | 2 | ROZPOCET | 0 | 0 | 0 | 0 | 0 | 1 | 0 | 4 | 76
39 | M | VZT.03.07 | Krycí mřížka na potrubí 1000x1000 mm | ks | 4 |  | 0 |  |  | základní |  | 0 | 0 | 0 | 0 | 0 | 8 | M | 2 | ROZPOCET | 0 | 0 | 0 | 0 | 0 | 1 | 0 | 4 | 78
40 | M | VZT.03.08 | Čtyřhranné potrubí s tvarovkami (sk. I z pozinkovaného ocelového plechu) včetně spojovacího, těsnícího, montážního a závěsného materiálu | m2 | 65 |  | 0 |  |  | základní |  | 0 | 0 | 0 | 0 | 0 | 8 | M | 2 | ROZPOCET | 0 | 0 | 0 | 0 | 0 | 1 | 0 | 4 | 80
41 | M | VZT.03.09 | Kruhové potrubí SPIRO vč. 30% tvarovek Ø500 mm | bm | 3 |  | 0 |  |  | základní |  | 0 | 0 | 0 | 0 | 0 | 8 | M | 2 | ROZPOCET | 0 | 0 | 0 | 0 | 0 | 1 | 0 | 4 | 82
42 | M | VZT.03.10 | Hluková + tepelné izolace tl. 60mm - minerální plsť s hliníkovou folií napovrchu, připevňovaná navařovacími trny k potrubí a opatřená oplechováním | m2 | 39 |  | 0 |  |  | základní |  | 0 | 0 | 0 | 0 | 0 | 8 | M | 2 | ROZPOCET | 0 | 0 | 0 | 0 | 0 | 1 | 0 | 4 | 84
43 | M | VZT.03.11 | Tepelné izolace tl. 60mm - minerální plsť s hliníkovou folií napovrchu, připevňovaná navařovacími trny k potrubí a opatřená oplechováním | m2 | 6 |  | 0 |  |  | základní |  | 0 | 0 | 0 | 0 | 0 | 8 | M | 2 | ROZPOCET | 0 | 0 | 0 | 0 | 0 | 1 | 0 | 4 | 86
44 | M | VZT.03.12 | Tepelné izolace tl. 60mm - minerální plsť s hliníkovou folií napovrchu, připevňovaná navařovacími trny k potrubí | m2 | 6 |  | 0 |  |  | základní |  | 0 | 0 | 0 | 0 | 0 | 8 | M | 2 | ROZPOCET | 0 | 0 | 0 | 0 | 0 | 1 | 0 | 4 | 88
45 | M | VZT.03.13 | Spojovací, těsnící, montážní a závěsný materiál | kpl | 1 |  | 0 |  |  | základní |  | 0 | 0 | 0 | 0 | 0 | 8 | M | 2 | ROZPOCET | 0 | 0 | 0 | 0 | 0 | 1 | 0 | 4 | 90
| D | VZT.04 | Větrání šaten |  |  |  | 0 |  |  |  |  | 0 |  | 0 |  | 0 | 1 | D | 1 | ROZPOCET | [6 empty] | 0
46 | M | VZT.04.01 | Vzduchotechnická jednotka např. Atrea - DUPLEX 2500 Multi Eco, vyb.: vlastní MaR RD5, nástěnný ovladač s prokabelováním, regulační uzel, kanálové čidlo RH, kanálové čidlo CO2 | kpl | 1 |  | 0 |  |  | základní |  | 0 | 0 | 0 | 0 | 0 | 8 | M | 2 | ROZPOCET | 0 | 0 | 0 | 0 | 0 | 1 | 0 | 4 | 92
47 | M | VZT.04.02 | Kompletní tlumič hluku 1000x250/2000 mm z buněk 2*G250*500*2000 | ks | 3 |  | 0 |  |  | základní |  | 0 | 0 | 0 | 0 | 0 | 8 | M | 2 | ROZPOCET | 0 | 0 | 0 | 0 | 0 | 1 | 0 | 4 | 94
48 | M | VZT.04.03 | Kompletní tlumič hluku 1000x250/1000 mm z buněk 2*G250*500*1000 | ks | 2 |  | 0 |  |  | základní |  | 0 | 0 | 0 | 0 | 0 | 8 | M | 2 | ROZPOCET | 0 | 0 | 0 | 0 | 0 | 1 | 0 | 4 | 96
49 | M | VZT.04.04 | Protidešťová žaluzie se sítem proti ptactvu 1000x500 mm včetně pozedního rámu (RAL dle architekta) | ks | 2 |  | 0 |  |  | základní |  | 0 | 0 | 0 | 0 | 0 | 8 | M | 2 | ROZPOCET | 0 | 0 | 0 | 0 | 0 | 1 | 0 | 4 | 98
50 | M | VZT.04.05 | Požární klapka 500x225 mm, ruční a teplotní, instalovaná dle technických podmínek výrobce | ks | 3 |  | 0 |  |  | základní |  | 0 | 0 | 0 | 0 | 0 | 8 | M | 2 | ROZPOCET | 0 | 0 | 0 | 0 | 0 | 1 | 0 | 4 | 100
51 | M | VZT.04.06 | Vířivý anemostat pro přívod větracího vzduchu 400x400 mm, včetně čelního panelu (RAL dle architekta), boxu a regulace | ks | 9 |  | 0 |  |  | základní |  | 0 | 0 | 0 | 0 | 0 | 8 | M | 2 | ROZPOCET | 0 | 0 | 0 | 0 | 0 | 1 | 0 | 4 | 102
52 | M | VZT.04.07 | Komfortní vyústka obdelníková douřadá přívodní s upevňovacím rámečkem a regulací (RAL dle architekta) 425x125 mm | ks | 1 |  | 0 |  |  | základní |  | 0 | 0 | 0 | 0 | 0 | 8 | M | 2 | ROZPOCET | 0 | 0 | 0 | 0 | 0 | 1 | 0 | 4 | 104
53 | M | VZT.04.08 | Komfortní vyústka obdélníková jednořadá odvodní s upevňovacím rámečkem a regulací (RAL dle architekta) 425x125 mm | ks | 1 |  | 0 |  |  | základní |  | 0 | 0 | 0 | 0 | 0 | 8 | M | 2 | ROZPOCET | 0 | 0 | 0 | 0 | 0 | 1 | 0 | 4 | 106
54 | M | VZT.04.09 | Plastový odvodní talířový ventil včetně montážního rámečku a zděře (RAL dle architekta) ø200mm | ks | 9 |  | 0 |  |  | základní |  | 0 | 0 | 0 | 0 | 0 | 8 | M | 2 | ROZPOCET | 0 | 0 | 0 | 0 | 0 | 1 | 0 | 4 | 108
55 | M | VZT.04.10 | Plastový odvodní talířový ventil včetně montážního rámečku a zděře (RAL dle architekta) ø125 mm | ks | 1 |  | 0 |  |  | základní |  | 0 | 0 | 0 | 0 | 0 | 8 | M | 2 | ROZPOCET | 0 | 0 | 0 | 0 | 0 | 1 | 0 | 4 | 110
56 | M | VZT.04.11 | Plastový odvodní talířový ventil včetně montážního rámečku a zděře (RAL dle architekta) ø100 mm | ks | 8 |  | 0 |  |  | základní |  | 0 | 0 | 0 | 0 | 0 | 8 | M | 2 | ROZPOCET | 0 | 0 | 0 | 0 | 0 | 1 | 0 | 4 | 112
57 | M | VZT.04.12 | Velmi odolná ohebná hadice se spirálově vinutou kostrou z oceloveho drátu mezi dvěma vrtstvami několikavrstvého hliníkového laminátu (balení po 10 m) ø200 mm | ks | 1 |  | 0 |  |  | základní |  | 0 | 0 | 0 | 0 | 0 | 8 | M | 2 | ROZPOCET | 0 | 0 | 0 | 0 | 0 | 1 | 0 | 4 | 114
58 | M | VZT.04.13 | Velmi odolná ohebná hadice se spirálově vinutou kostrou z oceloveho drátu mezi dvěma vrtstvami několikavrstvého hliníkového laminátu (balení po 10 m) ø125 mm | ks | 1 |  | 0 |  |  | základní |  | 0 | 0 | 0 | 0 | 0 | 8 | M | 2 | ROZPOCET | 0 | 0 | 0 | 0 | 0 | 1 | 0 | 4 | 116
59 | M | VZT.04.14 | Velmi odolná ohebná hadice se spirálově vinutou kostrou z oceloveho drátu mezi dvěma vrtstvami několikavrstvého hliníkového laminátu (balení po 10 m) ø100 mm | ks | 1 |  | 0 |  |  | základní |  | 0 | 0 | 0 | 0 | 0 | 8 | M | 2 | ROZPOCET | 0 | 0 | 0 | 0 | 0 | 1 | 0 | 4 | 118
60 | M | VZT.04.15 | Čtyřhranné potrubí s tvarovkami (sk. I z pozinkovaného ocelového plechu) včetně spojovacího, těsnícího, montážního a závěsného materiálu. | m2 | 189 |  | 0 |  |  | základní |  | 0 | 0 | 0 | 0 | 0 | 8 | M | 2 | ROZPOCET | 0 | 0 | 0 | 0 | 0 | 1 | 0 | 4 | 120
61 | M | VZT.04.16 | Kruhové potrubí SPIRO vč. 30 % tvarovek do Ø250 mm | bm | 45 |  | 0 |  |  | základní |  | 0 | 0 | 0 | 0 | 0 | 8 | M | 2 | ROZPOCET | 0 | 0 | 0 | 0 | 0 | 1 | 0 | 4 | 122
62 | M | VZT.04.17 | Protipožární izolace EI45, instalovaná dle technických podmínek výrobce, s atestem | m2 | 42 |  | 0 |  |  | základní |  | 0 | 0 | 0 | 0 | 0 | 8 | M | 2 | ROZPOCET | 0 | 0 | 0 | 0 | 0 | 1 | 0 | 4 | 124
63 | M | VZT.04.18 | Hluková + tepelné izolace tl. 60 mm - minerální plsť s hliníkovou folií napovrchu, připevňovaná navařovacími trny k potrubí | m2 | 53 |  | 0 |  |  | základní |  | 0 | 0 | 0 | 0 | 0 | 8 | M | 2 | ROZPOCET | 0 | 0 | 0 | 0 | 0 | 1 | 0 | 4 | 126
64 | M | VZT.04.19 | Tepelné izolace tl. 60 mm - minerální plsť s hliníkovou folií napovrchu, připevňovaná na samolepící trny k potrubí | m2 | 11 |  | 0 |  |  | základní |  | 0 | 0 | 0 | 0 | 0 | 8 | M | 2 | ROZPOCET | 0 | 0 | 0 | 0 | 0 | 1 | 0 | 4 | 128
65 | M | VZT.04.20 | Spojovací, těsnící, montážní a závěsný materiál | kpl | 1 |  | 0 |  |  | základní |  | 0 | 0 | 0 | 0 | 0 | 8 | M | 2 | ROZPOCET | 0 | 0 | 0 | 0 | 0 | 1 | 0 | 4 | 130
| D | VZT.05 | Větrání zázemí tělocvičny |  |  |  | 0 |  |  |  |  | 0 |  | 0 |  | 0 | 1 | D | 1 | ROZPOCET | [6 empty] | 0
66 | M | VZT.05.01 | Vzduchotechnická jednotka např. ATREA - DUPLEX 1500 Multi Eco, vyb.: vlastní MaR RD5, nástěnný ovladač s prokabelováním, regulační uzel | ks | 1 |  | 0 |  |  | základní |  | 0 | 0 | 0 | 0 | 0 | 8 | M | 2 | ROZPOCET | 0 | 0 | 0 | 0 | 0 | 1 | 0 | 4 | 132
67 | M | VZT.05.02 | Tlumič hluku ø315/900 mm | ks | 2 |  | 0 |  |  | základní |  | 0 | 0 | 0 | 0 | 0 | 8 | M | 2 | ROZPOCET | 0 | 0 | 0 | 0 | 0 | 1 | 0 | 4 | 134
68 | M | VZT.05.03 | Vířivý anemostat pro přívod větracího vzduchu 400x400 mm, včetně čelního panelu (RAL dle architekta), boxu a regulace | ks | 4 |  | 0 |  |  | základní |  | 0 | 0 | 0 | 0 | 0 | 8 | M | 2 | ROZPOCET | 0 | 0 | 0 | 0 | 0 | 1 | 0 | 4 | 136
69 | M | VZT.05.04 | Komfortní vyústka obdélníková jednořadá odvodní s upevňovacím rámečkem a regulací. (RAL dle architekta) 425x125 mm | ks | 2 |  | 0 |  |  | základní |  | 0 | 0 | 0 | 0 | 0 | 8 | M | 2 | ROZPOCET | 0 | 0 | 0 | 0 | 0 | 1 | 0 | 4 | 138
70 | M | VZT.05.05 | Plastový odvodní talířový ventil včetně montážního rámečku a zděře (RAL dle architekta) ø125mm | ks | 4 |  | 0 |  |  | základní |  | 0 | 0 | 0 | 0 | 0 | 8 | M | 2 | ROZPOCET | 0 | 0 | 0 | 0 | 0 | 1 | 0 | 4 | 140
71 | M | VZT.05.06 | Plastový odvodní talířový ventil včetně montážního rámečku a zděře (RAL dle architekta) ø100 mm | ks | 7 |  | 0 |  |  | základní |  | 0 | 0 | 0 | 0 | 0 | 8 | M | 2 | ROZPOCET | 0 | 0 | 0 | 0 | 0 | 1 | 0 | 4 | 142
72 | M | VZT.05.07 | Velmi odolná ohebná hadice se spirálově vinutou kostrou z oceloveho drátu mezi dvěma vrtstvami několikavrstvého hliníkového laminátu (balení po 10 m) ø160 mm | ks | 1 |  | 0 |  |  | základní |  | 0 | 0 | 0 | 0 | 0 | 8 | M | 2 | ROZPOCET | 0 | 0 | 0 | 0 | 0 | 1 | 0 | 4 | 144
73 | M | VZT.05.08 | Kruhové potrubí SPIRO vč. 30% tvarovek Ø315 mm | bm | 26 |  | 0 |  |  | základní |  | 0 | 0 | 0 | 0 | 0 | 8 | M | 2 | ROZPOCET | 0 | 0 | 0 | 0 | 0 | 1 | 0 | 4 | 146
74 | M | VZT.05.09 | Kruhové potrubí SPIRO vč. 30% tvarovek Ø225 mm | bm | 39 |  | 0 |  |  | základní |  | 0 | 0 | 0 | 0 | 0 | 8 | M | 2 | ROZPOCET | 0 | 0 | 0 | 0 | 0 | 1 | 0 | 4 | 148
75 | M | VZT.05.10 | Kruhové potrubí SPIRO vč. 30% tvarovek Ø100 mm | bm | 13 |  | 0 |  |  | základní |  | 0 | 0 | 0 | 0 | 0 | 8 | M | 2 | ROZPOCET | 0 | 0 | 0 | 0 | 0 | 1 | 0 | 4 | 150
76 | M | VZT.05.11 | Hluková + tepelné izolace tl. 60mm - minerální plsť s hliníkovou folií napovrchu, připevňovaná navařovacími trny k potrubí | m2 | 11 |  | 0 |  |  | základní |  | 0 | 0 | 0 | 0 | 0 | 8 | M | 2 | ROZPOCET | 0 | 0 | 0 | 0 | 0 | 1 | 0 | 4 | 152
77 | M | VZT.05.12 | Spojovací, těsnící, montážní a závěsný materiál. | kpl | 1 |  | 0 |  |  | základní |  | 0 | 0 | 0 | 0 | 0 | 8 | M | 2 | ROZPOCET | 0 | 0 | 0 | 0 | 0 | 1 | 0 | 4 | 154
| D | VZT.06 | Větrání technické místnosti |  |  |  | 0 |  |  |  |  | 0 |  | 0 |  | 0 | 1 | D | 1 | ROZPOCET | [6 empty] | 0
78 | M | VZT.06.01 | Diagonální ventilátor např. ED - TD 1000/250 3V IP 44 | ks | 1 |  | 0 |  |  | základní |  | 0 | 0 | 0 | 0 | 0 | 8 | M | 2 | ROZPOCET | 0 | 0 | 0 | 0 | 0 | 1 | 0 | 4 | 156
79 | M | VZT.06.02 | Regulátor otáček | ks | 1 |  | 0 |  |  | základní |  | 0 | 0 | 0 | 0 | 0 | 8 | M | 2 | ROZPOCET | 0 | 0 | 0 | 0 | 0 | 1 | 0 | 4 | 158
80 | M | VZT.06.03 | Spojovací manžeta Ø250 mm | ks | 2 |  | 0 |  |  | základní |  | 0 | 0 | 0 | 0 | 0 | 8 | M | 2 | ROZPOCET | 0 | 0 | 0 | 0 | 0 | 1 | 0 | 4 | 160
81 | M | VZT.06.04 | Motorická těsná uzavírací klapka se servopohonem ø250 mm | ks | 1 |  | 0 |  |  | základní |  | 0 | 0 | 0 | 0 | 0 | 8 | M | 2 | ROZPOCET | 0 | 0 | 0 | 0 | 0 | 1 | 0 | 4 | 162
82 | M | VZT.06.05 | Filtrační kazeta vč. filtrační a náhradní vložky | ks | 1 |  | 0 |  |  | základní |  | 0 | 0 | 0 | 0 | 0 | 8 | M | 2 | ROZPOCET | 0 | 0 | 0 | 0 | 0 | 1 | 0 | 4 | 164
83 | M | VZT.06.06 | Tlumič hluku ø250/900 mm | ks | 2 |  | 0 |  |  | základní |  | 0 | 0 | 0 | 0 | 0 | 8 | M | 2 | ROZPOCET | 0 | 0 | 0 | 0 | 0 | 1 | 0 | 4 | 166
84 | M | VZT.06.07 | Elektrický ohřívač např. ED - MBE-160 R2 - 1,4 kW | ks | 1 |  | 0 |  |  | základní |  | 0 | 0 | 0 | 0 | 0 | 8 | M | 2 | ROZPOCET | 0 | 0 | 0 | 0 | 0 | 1 | 0 | 4 | 168
85 | M | VZT.06.08 | Protidešťová žaluzie se sítem proti ptactvu 250x250 mm včetně pozedního rámu (RAL dle architekta) | ks | 1 |  | 0 |  |  | základní |  | 0 | 0 | 0 | 0 | 0 | 8 | M | 2 | ROZPOCET | 0 | 0 | 0 | 0 | 0 | 1 | 0 | 4 | 170
86 | M | VZT.06.09 | Krycí mřížka na potrubí ø125 mm | ks | 1 |  | 0 |  |  | základní |  | 0 | 0 | 0 | 0 | 0 | 8 | M | 2 | ROZPOCET | 0 | 0 | 0 | 0 | 0 | 1 | 0 | 4 | 172
87 | M | VZT.06.10 | Čtyřhranné potrubí s tvarovkami (sk. I z pozinkovaného ocelového plechu) včetně spojovacího, těsnícího, montážního a závěsného materiálu | m2 | 2 |  | 0 |  |  | základní |  | 0 | 0 | 0 | 0 | 0 | 8 | M | 2 | ROZPOCET | 0 | 0 | 0 | 0 | 0 | 1 | 0 | 4 | 174
88 | M | VZT.06.11 | Kruhové potrubí SPIRO vč. 30% tvarovek Ø250 mm | bm | 13 |  | 0 |  |  | základní |  | 0 | 0 | 0 | 0 | 0 | 8 | M | 2 | ROZPOCET | 0 | 0 | 0 | 0 | 0 | 1 | 0 | 4 | 176
89 | M | VZT.06.12 | Tepelné izolace tl. 60mm - minerální plsť s hliníkovou folií napovrchu, připevňovaná na samolepící trny k potrubí | m2 | 6 |  | 0 |  |  | základní |  | 0 | 0 | 0 | 0 | 0 | 8 | M | 2 | ROZPOCET | 0 | 0 | 0 | 0 | 0 | 1 | 0 | 4 | 178
90 | M | VZT.06.13 | Spojovací, těsnící, montážní a závěsný materiál | kpl | 1 |  | 0 |  |  | základní |  | 0 | 0 | 0 | 0 | 0 | 8 | M | 2 | ROZPOCET | 0 | 0 | 0 | 0 | 0 | 1 | 0 | 4 | 180
91 | M | VZT.06.14 | Diagonální ventilátor 3-ot., např. ED - TD 500/160 3V | ks | 1 |  | 0 |  |  | základní |  | 0 | 0 | 0 | 0 | 0 | 8 | M | 2 | ROZPOCET | 0 | 0 | 0 | 0 | 0 | 1 | 0 | 4 | 182
92 | M | VZT.06.15 | Regulátor otáček | ks | 1 |  | 0 |  |  | základní |  | 0 | 0 | 0 | 0 | 0 | 8 | M | 2 | ROZPOCET | 0 | 0 | 0 | 0 | 0 | 1 | 0 | 4 | 184
93 | M | VZT.06.16 | Spojovací manžeta Ø160 mm | ks | 2 |  | 0 |  |  | základní |  | 0 | 0 | 0 | 0 | 0 | 8 | M | 2 | ROZPOCET | 0 | 0 | 0 | 0 | 0 | 1 | 0 | 4 | 186
94 | M | VZT.06.17 | Tlumič hluku ø160/900 mm | ks | 2 |  | 0 |  |  | základní |  | 0 | 0 | 0 | 0 | 0 | 8 | M | 2 | ROZPOCET | 0 | 0 | 0 | 0 | 0 | 1 | 0 | 4 | 188
95 | M | VZT.06.18 | Motorická těsná uzavírací klapka se servopohonem ø160 mm | ks | 1 |  | 0 |  |  | základní |  | 0 | 0 | 0 | 0 | 0 | 8 | M | 2 | ROZPOCET | 0 | 0 | 0 | 0 | 0 | 1 | 0 | 4 | 190
96 | M | VZT.06.19 | Protidešťová stříška např. ED - RH ø100 | ks | 1 |  | 0 |  |  | základní |  | 0 | 0 | 0 | 0 | 0 | 8 | M | 2 | ROZPOCET | 0 | 0 | 0 | 0 | 0 | 1 | 0 | 4 | 192
97 | M | VZT.06.20 | Krycí mřížka na potrubí ø225 mm | ks | 1 |  | 0 |  |  | základní |  | 0 | 0 | 0 | 0 | 0 | 8 | M | 2 | ROZPOCET | 0 | 0 | 0 | 0 | 0 | 1 | 0 | 4 | 194
98 | M | VZT.06.21 | Kruhové potrubí SPIRO vč. 30% tvarovek Ø160 mm | bm | 17 |  | 0 |  |  | základní |  | 0 | 0 | 0 | 0 | 0 | 8 | M | 2 | ROZPOCET | 0 | 0 | 0 | 0 | 0 | 1 | 0 | 4 | 196
99 | M | VZT.06.22 | Tepelné izolace tl. 60mm - minerální plsť s hliníkovou folií napovrchu, připevňovaná navařovacími trny k potrubí a opatřená oplechováním | m2 | 2 |  | 0 |  |  | základní |  | 0 | 0 | 0 | 0 | 0 | 8 | M | 2 | ROZPOCET | 0 | 0 | 0 | 0 | 0 | 1 | 0 | 4 | 198
100 | M | VZT.06.23 | Spojovací, těsnící, montážní a závěsný materiál | kpl | 1 |  | 0 |  |  | základní |  | 0 | 0 | 0 | 0 | 0 | 8 | M | 2 | ROZPOCET | 0 | 0 | 0 | 0 | 0 | 1 | 0 | 4 | 200
| D | VZT.07 | Společné |  |  |  | 0 |  |  |  |  | 0 |  | 0 |  | 0 | 1 | D | 1 | ROZPOCET | [6 empty] | 0
101 | M | VZT.07.01 | Požární ucpávky dle požadavku požárně-bezpečnostního řešení stavby zhotovené v rámci požárně-dělících konstrukcí (vzduchotechnické potrubí, požární uzávěry dle technických podmínek výrobce) | kpl | 1 |  | 0 |  |  | základní |  | 0 | 0 | 0 | 0 | 0 | 8 | M | 2 | ROZPOCET | 0 | 0 | 0 | 0 | 0 | 1 | 0 | 4 | 202
| D | VZT.08 | Ostatní |  |  |  | 0 |  |  |  |  | 0 |  | 0 |  | 0 | 1 | D | 1 | ROZPOCET | [6 empty] | 0
102 | K | VZT.08.01 | Zpracování výrobně-dodavatelské dokumentace | kpl | 1 |  | 0 |  |  | základní |  | 0 | 0 | 0 | 0 | 0 | 4 | K | 2 | ROZPOCET | 0 | 0 | 0 | 0 | 0 | 1 | 0 | 4 | 204
103 | K | VZT.08.02 | Dokumentace skutečného provedení stavby, předávací dokumentace | kpl | 1 |  | 0 |  |  | základní |  | 0 | 0 | 0 | 0 | 0 | 4 | K | 2 | ROZPOCET | 0 | 0 | 0 | 0 | 0 | 1 | 0 | 4 | 206
104 | K | VZT.08.03 | Hydraulické zaregulování systémů, změření průtoků vzduchu na koncových prvcích kalibrovaným měřícím přístrojem s atestem včetně protokolu | kpl | 1 |  | 0 |  |  | základní |  | 0 | 0 | 0 | 0 | 0 | 4 | K | 2 | ROZPOCET | 0 | 0 | 0 | 0 | 0 | 1 | 0 | 4 | 208
105 | K | VZT.08.04 | Měření hluku kalibrovaným měřícím přístrojem s atestem včetně protokolu (dle požadavku DOSS) | kpl | 1 |  | 0 |  |  | základní |  | 0 | 0 | 0 | 0 | 0 | 4 | K | 2 | ROZPOCET | 0 | 0 | 0 | 0 | 0 | 1 | 0 | 4 | 210
106 | K | VZT.08.05 | Uvedení celého systému do provozu | kpl | 1 |  | 0 |  |  | základní |  | 0 | 0 | 0 | 0 | 0 | 4 | K | 2 | ROZPOCET | 0 | 0 | 0 | 0 | 0 | 1 | 0 | 4 | 212
107 | K | VZT.08.06 | Zaškolení obsluhy | kpl | 1 |  | 0 |  |  | základní |  | 0 | 0 | 0 | 0 | 0 | 4 | K | 2 | ROZPOCET | 0 | 0 | 0 | 0 | 0 | 1 | 0 | 4 | 214
| D | VZT.09 | Rekapitulace |  |  |  | 0 |  |  |  |  | 0 |  | 0 |  | 0 | 1 | D | 1 | ROZPOCET | [6 empty] | 0
108 | K | VZT.09.01 | Montáž - 20 % z dodávky | kpl | 1 |  | 0 |  |  | základní |  | 0 | 0 | 0 | 0 | 0 | 4 | K | 2 | ROZPOCET | 0 | 0 | 0 | 0 | 0 | 1 | 0 | 4 | 216
109 | K | VZT.09.02 | Doprava - 4 % | kpl | 1 |  | 0 |  |  | základní |  | 0 | 0 | 0 | 0 | 0 | 4 | K | 2 | ROZPOCET | 0 | 0 | 0 | 0 | 0 | 1 | 0 | 4 | 218
110 | K | VZT.09.03 | Kompletace - 6 % | kpl | 1 |  | 0 |  |  | základní |  | 0 | 0 | 0 | 0 | 0 | 4 | K | 2 | ROZPOCET | 0 | 0 | 0 | 0 | 0 | 1 | 0 | 4 | 220
111 | K | VZT.09.04 | Vyzkoušení - 2 % | kpl | 1 |  | 0 |  |  | základní |  | 0 | 0 | 0 | 0 | 0 | 4 | K | 2 | ROZPOCET | 0 | 0 | 0 | 0 | 0 | 1 | 0 | 4 | 222

## D.1.4c - UT
{b91e1d22-5f33-4106-86ec-80b637b68a7f}
2
| KRYCÍ LIST SOUPISU PRACÍ | [7 empty] | v --- níže se nacházejí doplnkové a pomocné údaje k sestavám --- v | [8 empty] | False
Stavba:
Nový objekt tělocvičny, základní školy Roztoky - Žalov
Objekt:
D.1.4c - UT
| KSO: |  |  |  |  | CC-CZ:
| Místo: |  | parc.č. 2990/9, 2994/2, k.ú. Žalov |  |  | Datum: | 26. 3. 2021
| Zadavatel: |  |  |  |  | IČ: | 00241610
|  | Město Roztoky, nám. 5 května 2, Roztoky |  |  |  | DIČ:
| Uchazeč: |  |  |  |  | IČ: | Vyplň údaj
|  | Vyplň údaj |  |  |  | DIČ: | Vyplň údaj
| Projektant: |  |  |  |  | IČ: | 26149788
|  | B.B.D. s.r.o., Rokycanova 30, 130 00, Praha 3 |  |  |  | DIČ:
| Zpracovatel: |  |  |  |  | IČ: | 24226246
|  | NASTA GROUP s.r.o., Za Sokolovnou 92, Zdiby |  |  |  | DIČ:
Poznámka:
| Cena bez DPH | [5 empty] | 0
|  |  | Základ daně |  |  | Sazba daně | Výše daně
| DPH | základní | 0 |  |  | 21% | 0
|  | snížená | 0 |  |  | 15% | 0
|  | zákl. přenesená | 0 |  |  | 21% | 0
|  | sníž. přenesená | 0 |  |  | 15% | 0
|  | nulová | 0 |  |  | 0% | 0
| Cena s DPH |  |  | v | CZK |  | 0
| Projektant |  |  | Zpracovatel
| Datum a podpis: |  | Razítko | Datum a podpis: |  |  | Razítko
| Objednavatel |  |  | Uchazeč
| Datum a podpis: |  | Razítko | Datum a podpis: |  |  | Razítko
REKAPITULACE ČLENĚNÍ SOUPISU PRACÍ
Stavba:
Nový objekt tělocvičny, základní školy Roztoky - Žalov
Objekt:
D.1.4c - UT
Místo: |  |  | parc.č. 2990/9, 2994/2, k.ú. Žalov |  |  | Datum: | 26. 3. 2021
Zadavatel: |  |  | Město Roztoky, nám. 5 května 2, Roztoky |  |  | Projektant: | B.B.D. s.r.o., Rokycanova 30, 130 00, Praha 3
Uchazeč: |  |  | Vyplň údaj |  |  | Zpracovatel: | NASTA GROUP s.r.o., Za Sokolovnou 92, Zdiby
Kód dílu - Popis | [6 empty] | Cena celkem [CZK]
Náklady ze soupisu prací | [6 empty] | 0 | [11 empty] | -1
| UT - Vytápění | [5 empty] | 0
SOUPIS PRACÍ
Stavba:
Nový objekt tělocvičny, základní školy Roztoky - Žalov
Objekt:
D.1.4c - UT
Místo: |  |  | parc.č. 2990/9, 2994/2, k.ú. Žalov |  |  | Datum: | 26. 3. 2021
Zadavatel: |  |  | Město Roztoky, nám. 5 května 2, Roztoky |  |  | Projektant: | B.B.D. s.r.o., Rokycanova 30, 130 00, Praha 3
Uchazeč: |  |  | Vyplň údaj |  |  | Zpracovatel: | NASTA GROUP s.r.o., Za Sokolovnou 92, Zdiby
PČ | Typ | Kód | Popis | MJ | Množství | J.cena [CZK] | Cena celkem [CZK] | Cenová soustava |  | DPH | J. Nh [h] | Nh celkem [h] | J. hmotnost [t] | Hmotnost celkem [t] | J. suť [t] | Suť Celkem [t]
Náklady soupisu celkem | [6 empty] | 0 |  |  |  |  | 0 |  | 0 |  | 0 |  | D | -1 | [7 empty] | 0
| D | UT | Vytápění |  |  |  | 0 |  |  |  |  | 0 |  | 0 |  | 0 | 1 | D | 0 | ROZPOCET | [6 empty] | 0
1 | K | UT.01 | Plynový kondenzační stacionární kotel provedení C, Q = 49 kW (80/60°C), PN4. V dodávce bude neutralizační zařízení, koaxiální kotlový adaptér 100/150 a biaxiální adaptér. Regulace | ks | 2 |  | 0 |  |  | základní |  | 0 | 0 | 0 | 0 | 0 | 4 | K | 1 | ROZPOCET | 0 | 0 | 0 | 0 | 0 | 1 | 0 | 4 | 2
2 | K | UT.02 | Přívod spalovacího vzduchu, PE potrubí DN150, včetně parotěsné izolace tl.9mm a nosné kce | bm | 20 |  | 0 |  |  | základní |  | 0 | 0 | 0 | 0 | 0 | 4 | K | 1 | ROZPOCET | 0 | 0 | 0 | 0 | 0 | 1 | 0 | 4 | 4
3 | K | UT.03 | Odvod spalin - horizontální potrubí, PE potrubí DN100, včetně přímého kusu s kontrolním otvorem, komínové zděře, krytu komínové zděře, 3 x koleno 90° a nosné kce | bm | 15 |  | 0 |  |  | základní |  | 0 | 0 | 0 | 0 | 0 | 4 | K | 1 | ROZPOCET | 0 | 0 | 0 | 0 | 0 | 1 | 0 | 4 | 6
4 | K | UT.04 | Odvod spalin - vertikální potrubí ve stávající komínové nerezové vložce DN200, PE potrubí DN100, včetně patního kolene, komínového poklopu a nosné kce | bm | 15 |  | 0 |  |  | základní |  | 0 | 0 | 0 | 0 | 0 | 4 | K | 1 | ROZPOCET | 0 | 0 | 0 | 0 | 0 | 1 | 0 | 4 | 8
5 | K | UT.05 | Regulační modul pro ovládání dvou kotlů, ovládán z objektové M+R signálem 0-10V, zasílání souhrnné poruchy na M+R | ks | 1 |  | 0 |  |  | základní |  | 0 | 0 | 0 | 0 | 0 | 4 | K | 1 | ROZPOCET | 0 | 0 | 0 | 0 | 0 | 1 | 0 | 4 | 10
6 | K | UT.06 | Centrální úpravna vody pro uzavřený teplovodní topný systém (Tmax.+80°C). PN10. Vmax. = 2m3/h; kapacita změkčení = 13m3. Výstupní tvrdost = 0,18 mmol / l, výstupní pH 8,3-9,5. Dodávka bude obsahovat: potrubní oddělovač, mechanický hrubý filtr+ochoz, mecha | ks | 1 |  | 0 |  |  | základní |  | 0 | 0 | 0 | 0 | 0 | 4 | K | 1 | ROZPOCET | 0 | 0 | 0 | 0 | 0 | 1 | 0 | 4 | 12
7 | K | UT.07 | Automatické doplňování topného systému | ks | 1 |  | 0 |  |  | základní |  | 0 | 0 | 0 | 0 | 0 | 4 | K | 1 | ROZPOCET | 0 | 0 | 0 | 0 | 0 | 1 | 0 | 4 | 14
8 | K | UT.08 | Oběhové čerpadlo, Ovládáno z M+R. Signalizace poruchy do M+R. Včetně tepelné izolace. | ks | 4 |  | 0 |  |  | základní |  | 0 | 0 | 0 | 0 | 0 | 4 | K | 1 | ROZPOCET | 0 | 0 | 0 | 0 | 0 | 1 | 0 | 4 | 16
9 | K | UT.09 | Nerezová akumulační nádoba TUV o objemu 500 litrů, PN10. Hrdla pro nabíjecí okruh: 2 x DN32, SV: DN40, TUV: DN40, cirkulace: DN32. Včetně teploměru 0-120°C, jímky pro teplotní čidlo M+R, přípravy pro el.topné těleso a tepelné izolace. | kpl | 1 |  | 0 |  |  | základní |  | 0 | 0 | 0 | 0 | 0 | 4 | K | 1 | ROZPOCET | 0 | 0 | 0 | 0 | 0 | 1 | 0 | 4 | 18
10 | K | UT.10 | Elektrické topné těleso pro nouzový ohřev TUV; Pc = 6000 W, U = 400 V, termostat a přírubový redukční set | kpl | 1 |  | 0 |  |  | základní |  | 0 | 0 | 0 | 0 | 0 | 4 | K | 1 | ROZPOCET | 0 | 0 | 0 | 0 | 0 | 1 | 0 | 4 | 20
11 | K | UT.11 | Teplovodní ocelový sběrač - rozdělovač. PN6. vypouštění DN25 včetně KK25, 1 x teploměr (0 - 120°C), 1 x návarek pro teplotní čidlo M+R, nosná ocelová konstrukce pro uchycení na zeď / nad podlahu, ochranný nátěr všech pomocných ocelových konstrukcí, základ | kpl | 2 |  | 0 |  |  | základní |  | 0 | 0 | 0 | 0 | 0 | 4 | K | 1 | ROZPOCET | 0 | 0 | 0 | 0 | 0 | 1 | 0 | 4 | 22
12 | K | UT.12 | Potrubí měděné polotvrdé 15x1 - 20x1,5; včetně všech fitinků a uchycení; spojování pájením / lisováním | bm | 400 |  | 0 |  |  | základní |  | 0 | 0 | 0 | 0 | 0 | 4 | K | 1 | ROZPOCET | 0 | 0 | 0 | 0 | 0 | 1 | 0 | 4 | 24
13 | K | UT.13 | Potrubí ocelové DN25-DN40; včetně základního nátěru pod izolaci, všech fitinků a uchycení | bm | 50 |  | 0 |  |  | základní |  | 0 | 0 | 0 | 0 | 0 | 4 | K | 1 | ROZPOCET | 0 | 0 | 0 | 0 | 0 | 1 | 0 | 4 | 26
14 | K | UT.14 | Potrubí PPR DN15, PN10; včetně všech fitinků a uchycení; spojování lepením | bm | 10 |  | 0 |  |  | základní |  | 0 | 0 | 0 | 0 | 0 | 4 | K | 1 | ROZPOCET | 0 | 0 | 0 | 0 | 0 | 1 | 0 | 4 | 28
15 | K | UT.15 | Tepelná izolace z minerální vlny (λ=max.0,04 W/mK) s Al.folií o tloušťce dle Vyhl.193/2007 včetně veškerého pomocného materiálu pro Cu potrubí | bm | 500 |  | 0 |  |  | základní |  | 0 | 0 | 0 | 0 | 0 | 4 | K | 1 | ROZPOCET | 0 | 0 | 0 | 0 | 0 | 1 | 0 | 4 | 30
16 | K | UT.16 | Tepelná izolace z minerální vlny (λ=max.0,04 W/mK) s Al.folií o tloušťce dle Vyhl.193/2007 včetně veškerého pomocného materiálu pro Fe potrubí | bm | 65 |  | 0 |  |  | základní |  | 0 | 0 | 0 | 0 | 0 | 4 | K | 1 | ROZPOCET | 0 | 0 | 0 | 0 | 0 | 1 | 0 | 4 | 32
17 | K | UT.17 | Tepelná izolace přírubových armatur z minerální vlny s Al.folií | ks | 50 |  | 0 |  |  | základní |  | 0 | 0 | 0 | 0 | 0 | 4 | K | 1 | ROZPOCET | 0 | 0 | 0 | 0 | 0 | 1 | 0 | 4 | 34
18 | K | UT.18 | Armatury | ks | 86 |  | 0 |  |  | základní |  | 0 | 0 | 0 | 0 | 0 | 4 | K | 1 | ROZPOCET | 0 | 0 | 0 | 0 | 0 | 1 | 0 | 4 | 36
19 | K | UT.19 | Otopná tělesa desková | ks | 13 |  | 0 |  |  | základní |  | 0 | 0 | 0 | 0 | 0 | 4 | K | 1 | ROZPOCET | 0 | 0 | 0 | 0 | 0 | 1 | 0 | 4 | 38
20 | K | UT.20 | Otopná tělesa lavicová | ks | 10 |  | 0 |  |  | základní |  | 0 | 0 | 0 | 0 | 0 | 4 | K | 1 | ROZPOCET | 0 | 0 | 0 | 0 | 0 | 1 | 0 | 4 | 40
21 | K | UT.21 | Podlahové vytápění vč. S+R, termostatů a veškerého příslušenství | m2 | 150 |  | 0 |  |  | základní |  | 0 | 0 | 0 | 0 | 0 | 4 | K | 1 | ROZPOCET | 0 | 0 | 0 | 0 | 0 | 1 | 0 | 4 | 42
22 | K | UT.22 | Potrubí z trubek ocelových závitových bezešvých, spojované svařováním, včetně tvarovek, hladké ČSN 42 5715 + nátěry | bm | 65 |  | 0 |  |  | základní |  | 0 | 0 | 0 | 0 | 0 | 4 | K | 1 | ROZPOCET | 0 | 0 | 0 | 0 | 0 | 1 | 0 | 4 | 44
23 | K | UT.23 | Doprava materiálu a přesun hmot | h | 45 |  | 0 |  |  | základní |  | 0 | 0 | 0 | 0 | 0 | 4 | K | 1 | ROZPOCET | 0 | 0 | 0 | 0 | 0 | 1 | 0 | 4 | 46
24 | K | UT.24 | Vypuštění celého stávajícího topného systému v celém objektu + 2 x proplach upravenou vodou | h | 30 |  | 0 |  |  | základní |  | 0 | 0 | 0 | 0 | 0 | 4 | K | 1 | ROZPOCET | 0 | 0 | 0 | 0 | 0 | 1 | 0 | 4 | 48
25 | K | UT.25 | Napuštění topného systému upravenou vodou po mtž | h | 40 |  | 0 |  |  | základní |  | 0 | 0 | 0 | 0 | 0 | 4 | K | 1 | ROZPOCET | 0 | 0 | 0 | 0 | 0 | 1 | 0 | 4 | 50
26 | K | UT.26 | Proplach topného systému po mtž včetně vyčištění filtrů (opakovaně) | h | 15 |  | 0 |  |  | základní |  | 0 | 0 | 0 | 0 | 0 | 4 | K | 1 | ROZPOCET | 0 | 0 | 0 | 0 | 0 | 1 | 0 | 4 | 52
27 | K | UT.27 | Tlaková zkouška potrubí před provedením izolací | h | 20 |  | 0 |  |  | základní |  | 0 | 0 | 0 | 0 | 0 | 4 | K | 1 | ROZPOCET | 0 | 0 | 0 | 0 | 0 | 1 | 0 | 4 | 54
28 | K | UT.28 | Zaregulování průtoků | h | 32 |  | 0 |  |  | základní |  | 0 | 0 | 0 | 0 | 0 | 4 | K | 1 | ROZPOCET | 0 | 0 | 0 | 0 | 0 | 1 | 0 | 4 | 56
29 | K | UT.29 | Provozní zkouška, uvedení nového zdroje tepla do provozu a zaškolení obsluhy | h | 15 |  | 0 |  |  | základní |  | 0 | 0 | 0 | 0 | 0 | 4 | K | 1 | ROZPOCET | 0 | 0 | 0 | 0 | 0 | 1 | 0 | 4 | 58
30 | K | UT.30 | Stavební přípomoci při mtž zařízení ÚT | h | 25 |  | 0 |  |  | základní |  | 0 | 0 | 0 | 0 | 0 | 4 | K | 1 | ROZPOCET | 0 | 0 | 0 | 0 | 0 | 1 | 0 | 4 | 60
31 | K | UT.31 | Zkušební provoz celého systému včetně simulace havarijních stavů | h | 72 |  | 0 |  |  | základní |  | 0 | 0 | 0 | 0 | 0 | 4 | K | 1 | ROZPOCET | 0 | 0 | 0 | 0 | 0 | 1 | 0 | 4 | 62
32 | K | UT.32 | Zpracování dokumentace skutečného provedení stavby | ks | 1 |  | 0 |  |  | základní |  | 0 | 0 | 0 | 0 | 0 | 4 | K | 1 | ROZPOCET | 0 | 0 | 0 | 0 | 0 | 1 | 0 | 4 | 64
33 | K | UT.33 | Zpracování dílenské PD vybraným dodavatel - úprava projektu DPS na základě konkrétních výrobků / technologie | h | 30 |  | 0 |  |  | základní |  | 0 | 0 | 0 | 0 | 0 | 4 | K | 1 | ROZPOCET | 0 | 0 | 0 | 0 | 0 | 1 | 0 | 4 | 66
34 | K | UT.34 | Revize instalovaného zařízení | h | 6 |  | 0 |  |  | základní |  | 0 | 0 | 0 | 0 | 0 | 4 | K | 1 | ROZPOCET | 0 | 0 | 0 | 0 | 0 | 1 | 0 | 4 | 68
35 | K | UT.35 | Stavební přípomoci při montáži technologie a rozvodů (prostupy, kotvení potrubí) | h | 16 |  | 0 |  |  | základní |  | 0 | 0 | 0 | 0 | 0 | 4 | K | 1 | ROZPOCET | 0 | 0 | 0 | 0 | 0 | 1 | 0 | 4 | 70
36 | K | UT.36 | Zaškolení obsluhy | h | 8 |  | 0 |  |  | základní |  | 0 | 0 | 0 | 0 | 0 | 4 | K | 1 | ROZPOCET | 0 | 0 | 0 | 0 | 0 | 1 | 0 | 4 | 72
37 | K | UT.37 | Komplexní zkouška celého systému | h | 24 |  | 0 |  |  | základní |  | 0 | 0 | 0 | 0 | 0 | 4 | K | 1 | ROZPOCET | 0 | 0 | 0 | 0 | 0 | 1 | 0 | 4 | 74
38 | K | UT.38 | Zpracování provozního řádu kotelny | h | 18 |  | 0 |  |  | základní |  | 0 | 0 | 0 | 0 | 0 | 4 | K | 1 | ROZPOCET | 0 | 0 | 0 | 0 | 0 | 1 | 0 | 4 | 76
39 | K | UT.39 | Vypuštění celého stávajícího topného systému v celém objektu + 2 x proplach upravenou vodou | h | 30 |  | 0 |  |  | základní |  | 0 | 0 | 0 | 0 | 0 | 4 | K | 1 | ROZPOCET | 0 | 0 | 0 | 0 | 0 | 1 | 0 | 4 | 78
40 | K | UT.40 | Autorizované měření emisí nových kotlů autorizovanou osobou | h | 10 |  | 0 |  |  | základní |  | 0 | 0 | 0 | 0 | 0 | 4 | K | 1 | ROZPOCET | 0 | 0 | 0 | 0 | 0 | 1 | 0 | 4 | 80
41 | K | UT.41 | Požární hlídka | h | 20 |  | 0 |  |  | základní |  | 0 | 0 | 0 | 0 | 0 | 4 | K | 1 | ROZPOCET | 0 | 0 | 0 | 0 | 0 | 1 | 0 | 4 | 82

## D.1.4d - SIL
{d269ed21-4ec6-4b4a-9436-99b00880a665}
2
| KRYCÍ LIST SOUPISU PRACÍ | [7 empty] | v --- níže se nacházejí doplnkové a pomocné údaje k sestavám --- v | [8 empty] | False
Stavba:
Nový objekt tělocvičny, základní školy Roztoky - Žalov
Objekt:
D.1.4d - SIL
| KSO: |  |  |  |  | CC-CZ:
| Místo: |  | parc.č. 2990/9, 2994/2, k.ú. Žalov |  |  | Datum: | 26. 3. 2021
| Zadavatel: |  |  |  |  | IČ: | 00241610
|  | Město Roztoky, nám. 5 května 2, Roztoky |  |  |  | DIČ:
| Uchazeč: |  |  |  |  | IČ: | Vyplň údaj
|  | Vyplň údaj |  |  |  | DIČ: | Vyplň údaj
| Projektant: |  |  |  |  | IČ: | 26149788
|  | B.B.D. s.r.o., Rokycanova 30, 130 00, Praha 3 |  |  |  | DIČ:
| Zpracovatel: |  |  |  |  | IČ: | 24226246
|  | NASTA GROUP s.r.o., Za Sokolovnou 92, Zdiby |  |  |  | DIČ:
Poznámka:
| Cena bez DPH | [5 empty] | 0
|  |  | Základ daně |  |  | Sazba daně | Výše daně
| DPH | základní | 0 |  |  | 21% | 0
|  | snížená | 0 |  |  | 15% | 0
|  | zákl. přenesená | 0 |  |  | 21% | 0
|  | sníž. přenesená | 0 |  |  | 15% | 0
|  | nulová | 0 |  |  | 0% | 0
| Cena s DPH |  |  | v | CZK |  | 0
| Projektant |  |  | Zpracovatel
| Datum a podpis: |  | Razítko | Datum a podpis: |  |  | Razítko
| Objednavatel |  |  | Uchazeč
| Datum a podpis: |  | Razítko | Datum a podpis: |  |  | Razítko
REKAPITULACE ČLENĚNÍ SOUPISU PRACÍ
Stavba:
Nový objekt tělocvičny, základní školy Roztoky - Žalov
Objekt:
D.1.4d - SIL
Místo: |  |  | parc.č. 2990/9, 2994/2, k.ú. Žalov |  |  | Datum: | 26. 3. 2021
Zadavatel: |  |  | Město Roztoky, nám. 5 května 2, Roztoky |  |  | Projektant: | B.B.D. s.r.o., Rokycanova 30, 130 00, Praha 3
Uchazeč: |  |  | Vyplň údaj |  |  | Zpracovatel: | NASTA GROUP s.r.o., Za Sokolovnou 92, Zdiby
Kód dílu - Popis | [6 empty] | Cena celkem [CZK]
Náklady ze soupisu prací | [6 empty] | 0 | [11 empty] | -1
| SIL - SILNOPROUD | [5 empty] | 0
SOUPIS PRACÍ
Stavba:
Nový objekt tělocvičny, základní školy Roztoky - Žalov
Objekt:
D.1.4d - SIL
Místo: |  |  | parc.č. 2990/9, 2994/2, k.ú. Žalov |  |  | Datum: | 26. 3. 2021
Zadavatel: |  |  | Město Roztoky, nám. 5 května 2, Roztoky |  |  | Projektant: | B.B.D. s.r.o., Rokycanova 30, 130 00, Praha 3
Uchazeč: |  |  | Vyplň údaj |  |  | Zpracovatel: | NASTA GROUP s.r.o., Za Sokolovnou 92, Zdiby
PČ | Typ | Kód | Popis | MJ | Množství | J.cena [CZK] | Cena celkem [CZK] | Cenová soustava |  | DPH | J. Nh [h] | Nh celkem [h] | J. hmotnost [t] | Hmotnost celkem [t] | J. suť [t] | Suť Celkem [t]
Náklady soupisu celkem | [6 empty] | 0 |  |  |  |  | 0 |  | 0 |  | 0 |  | D | -1 | [7 empty] | 0
| D | SIL | SILNOPROUD |  |  |  | 0 |  |  |  |  | 0 |  | 0 |  | 0 | 1 | D | 0 | ROZPOCET | [6 empty] | 0
1 | M | SIL.01 | Svítidla včetně zdrojů, poplatku za recyklaci | kpl | 1 |  | 0 |  |  | základní |  | 0 | 0 | 0 | 0 | 0 | 8 | M | 1 | ROZPOCET | 0 | 0 | 0 | 0 | 0 | 1 | 0 | 4 | 2
2 | K | SIL.02 | Svítidla montáže | kpl | 1 |  | 0 |  |  | základní |  | 0 | 0 | 0 | 0 | 0 | 4 | K | 1 | ROZPOCET | 0 | 0 | 0 | 0 | 0 | 1 | 0 | 4 | 4
3 | M | SIL.03 | Elektroinstalace materiál | kpl | 1 |  | 0 |  |  | základní |  | 0 | 0 | 0 | 0 | 0 | 8 | M | 1 | ROZPOCET | 0 | 0 | 0 | 0 | 0 | 1 | 0 | 4 | 6
4 | K | SIL.04 | Elektroinstalace montáže | kpl | 1 |  | 0 |  |  | základní |  | 0 | 0 | 0 | 0 | 0 | 4 | K | 1 | ROZPOCET | 0 | 0 | 0 | 0 | 0 | 1 | 0 | 4 | 8
5 | M | SIL.05 | Venkovní elektroinstalace materiál | kpl | 1 |  | 0 |  |  | základní |  | 0 | 0 | 0 | 0 | 0 | 8 | M | 1 | ROZPOCET | 0 | 0 | 0 | 0 | 0 | 1 | 0 | 4 | 10
6 | K | SIL.06 | Venkovní elektroinstalace montáže | kpl | 1 |  | 0 |  |  | základní |  | 0 | 0 | 0 | 0 | 0 | 4 | K | 1 | ROZPOCET | 0 | 0 | 0 | 0 | 0 | 1 | 0 | 4 | 12
7 | M | SIL.07 | Rozvaděč materiál | kpl | 1 |  | 0 |  |  | základní |  | 0 | 0 | 0 | 0 | 0 | 8 | M | 1 | ROZPOCET | 0 | 0 | 0 | 0 | 0 | 1 | 0 | 4 | 14
8 | K | SIL.08 | Rozvaděč montáž | kpl | 1 |  | 0 |  |  | základní |  | 0 | 0 | 0 | 0 | 0 | 4 | K | 1 | ROZPOCET | 0 | 0 | 0 | 0 | 0 | 1 | 0 | 4 | 16
9 | M | SIL.09 | Ochrana bludné proudy - materiál | kpl | 1 |  | 0 |  |  | základní |  | 0 | 0 | 0 | 0 | 0 | 8 | M | 1 | ROZPOCET | 0 | 0 | 0 | 0 | 0 | 1 | 0 | 4 | 18
10 | K | SIL.10 | Ochrana bludné proudy - montáže | kpl | 1 |  | 0 |  |  | základní |  | 0 | 0 | 0 | 0 | 0 | 4 | K | 1 | ROZPOCET | 0 | 0 | 0 | 0 | 0 | 1 | 0 | 4 | 20
11 | M | SIL.11 | Podružný materiál | kpl | 1 |  | 0 |  |  | základní |  | 0 | 0 | 0 | 0 | 0 | 8 | M | 1 | ROZPOCET | 0 | 0 | 0 | 0 | 0 | 1 | 0 | 4 | 22

## D.1.4e - SLB
{a9a9eb2d-cfeb-41a9-b936-60a5655054de}
2
| KRYCÍ LIST SOUPISU PRACÍ | [7 empty] | v --- níže se nacházejí doplnkové a pomocné údaje k sestavám --- v | [8 empty] | False
Stavba:
Nový objekt tělocvičny, základní školy Roztoky - Žalov
Objekt:
D.1.4e - SLB
| KSO: |  |  |  |  | CC-CZ:
| Místo: |  | parc.č. 2990/9, 2994/2, k.ú. Žalov |  |  | Datum: | 26. 3. 2021
| Zadavatel: |  |  |  |  | IČ: | 00241610
|  | Město Roztoky, nám. 5 května 2, Roztoky |  |  |  | DIČ:
| Uchazeč: |  |  |  |  | IČ: | Vyplň údaj
|  | Vyplň údaj |  |  |  | DIČ: | Vyplň údaj
| Projektant: |  |  |  |  | IČ: | 26149788
|  | B.B.D. s.r.o., Rokycanova 30, 130 00, Praha 3 |  |  |  | DIČ:
| Zpracovatel: |  |  |  |  | IČ: | 24226246
|  | NASTA GROUP s.r.o., Za Sokolovnou 92, Zdiby |  |  |  | DIČ:
Poznámka:
| Cena bez DPH | [5 empty] | 0
|  |  | Základ daně |  |  | Sazba daně | Výše daně
| DPH | základní | 0 |  |  | 21% | 0
|  | snížená | 0 |  |  | 15% | 0
|  | zákl. přenesená | 0 |  |  | 21% | 0
|  | sníž. přenesená | 0 |  |  | 15% | 0
|  | nulová | 0 |  |  | 0% | 0
| Cena s DPH |  |  | v | CZK |  | 0
| Projektant |  |  | Zpracovatel
| Datum a podpis: |  | Razítko | Datum a podpis: |  |  | Razítko
| Objednavatel |  |  | Uchazeč
| Datum a podpis: |  | Razítko | Datum a podpis: |  |  | Razítko
REKAPITULACE ČLENĚNÍ SOUPISU PRACÍ
Stavba:
Nový objekt tělocvičny, základní školy Roztoky - Žalov
Objekt:
D.1.4e - SLB
Místo: |  |  | parc.č. 2990/9, 2994/2, k.ú. Žalov |  |  | Datum: | 26. 3. 2021
Zadavatel: |  |  | Město Roztoky, nám. 5 května 2, Roztoky |  |  | Projektant: | B.B.D. s.r.o., Rokycanova 30, 130 00, Praha 3
Uchazeč: |  |  | Vyplň údaj |  |  | Zpracovatel: | NASTA GROUP s.r.o., Za Sokolovnou 92, Zdiby
Kód dílu - Popis | [6 empty] | Cena celkem [CZK]
Náklady ze soupisu prací | [6 empty] | 0 | [11 empty] | -1
| SLB - SLABOPROUD | [5 empty] | 0
SOUPIS PRACÍ
Stavba:
Nový objekt tělocvičny, základní školy Roztoky - Žalov
Objekt:
D.1.4e - SLB
Místo: |  |  | parc.č. 2990/9, 2994/2, k.ú. Žalov |  |  | Datum: | 26. 3. 2021
Zadavatel: |  |  | Město Roztoky, nám. 5 května 2, Roztoky |  |  | Projektant: | B.B.D. s.r.o., Rokycanova 30, 130 00, Praha 3
Uchazeč: |  |  | Vyplň údaj |  |  | Zpracovatel: | NASTA GROUP s.r.o., Za Sokolovnou 92, Zdiby
PČ | Typ | Kód | Popis | MJ | Množství | J.cena [CZK] | Cena celkem [CZK] | Cenová soustava |  | DPH | J. Nh [h] | Nh celkem [h] | J. hmotnost [t] | Hmotnost celkem [t] | J. suť [t] | Suť Celkem [t]
Náklady soupisu celkem | [6 empty] | 0 |  |  |  |  | 0 |  | 0 |  | 0 |  | D | -1 | [7 empty] | 0
| D | SLB | SLABOPROUD |  |  |  | 0 |  |  |  |  | 0 |  | 0 |  | 0 | 1 | D | 0 | ROZPOCET | [6 empty] | 0
1 | M | SLB.01 | Strukturovaní kabeláž S.K. (data, hodiny, kamery) - materiál | kpl | 1 |  | 0 |  |  | základní |  | 0 | 0 | 0 | 0 | 0 | 8 | M | 1 | ROZPOCET | 0 | 0 | 0 | 0 | 0 | 1 | 0 | 4 | 2
2 | K | SLB.02 | Strukturovaní kabeláž S.K. (data, hodiny, kamery) - montáže | kpl | 1 |  | 0 |  |  | základní |  | 0 | 0 | 0 | 0 | 0 | 4 | K | 1 | ROZPOCET | 0 | 0 | 0 | 0 | 0 | 1 | 0 | 4 | 4
3 | M | SLB.03 | ERO – Evakuační rozhlas - materiál | kpl | 1 |  | 0 |  |  | základní |  | 0 | 0 | 0 | 0 | 0 | 8 | M | 1 | ROZPOCET | 0 | 0 | 0 | 0 | 0 | 1 | 0 | 4 | 6
4 | K | SLB.04 | ERO – Evakuační rozhlas - montáže | kpl | 1 |  | 0 |  |  | základní |  | 0 | 0 | 0 | 0 | 0 | 4 | K | 1 | ROZPOCET | 0 | 0 | 0 | 0 | 0 | 1 | 0 | 4 | 8
5 | M | SLB.05 | Elektroinstalace slaboproud EZS materiál | kpl | 1 |  | 0 |  |  | základní |  | 0 | 0 | 0 | 0 | 0 | 8 | M | 1 | ROZPOCET | 0 | 0 | 0 | 0 | 0 | 1 | 0 | 4 | 10
6 | K | SLB.06 | Elektroinstalace slaboproud EZS montáže | kpl | 1 |  | 0 |  |  | základní |  | 0 | 0 | 0 | 0 | 0 | 4 | K | 1 | ROZPOCET | 0 | 0 | 0 | 0 | 0 | 1 | 0 | 4 | 12
7 | M | SLB.07 | Elektroinstalace slaboproud EPS materiál | kpl | 1 |  | 0 |  |  | základní |  | 0 | 0 | 0 | 0 | 0 | 8 | M | 1 | ROZPOCET | 0 | 0 | 0 | 0 | 0 | 1 | 0 | 4 | 14
8 | K | SLB.08 | Elektroinstalace slaboproud EPS montáže | kpl | 1 |  | 0 |  |  | základní |  | 0 | 0 | 0 | 0 | 0 | 4 | K | 1 | ROZPOCET | 0 | 0 | 0 | 0 | 0 | 1 | 0 | 4 | 16
9 | M | SLB.09 | Podružný materiál | kpl | 1 |  | 0 |  |  | základní |  | 0 | 0 | 0 | 0 | 0 | 8 | M | 1 | ROZPOCET | 0 | 0 | 0 | 0 | 0 | 1 | 0 | 4 | 18

## D.1.4f - Plyn
{47dfc15a-649d-45c8-b164-a161a1c6e3ea}
2
| KRYCÍ LIST SOUPISU PRACÍ | [7 empty] | v --- níže se nacházejí doplnkové a pomocné údaje k sestavám --- v | [8 empty] | False
Stavba:
Nový objekt tělocvičny, základní školy Roztoky - Žalov
Objekt:
D.1.4f - Plyn
| KSO: |  |  |  |  | CC-CZ:
| Místo: |  | parc.č. 2990/9, 2994/2, k.ú. Žalov |  |  | Datum: | 26. 3. 2021
| Zadavatel: |  |  |  |  | IČ: | 00241610
|  | Město Roztoky, nám. 5 května 2, Roztoky |  |  |  | DIČ:
| Uchazeč: |  |  |  |  | IČ: | Vyplň údaj
|  | Vyplň údaj |  |  |  | DIČ: | Vyplň údaj
| Projektant: |  |  |  |  | IČ: | 26149788
|  | B.B.D. s.r.o., Rokycanova 30, 130 00, Praha 3 |  |  |  | DIČ:
| Zpracovatel: |  |  |  |  | IČ: | 24226246
|  | NASTA GROUP s.r.o., Za Sokolovnou 92, Zdiby |  |  |  | DIČ:
Poznámka:
| Cena bez DPH | [5 empty] | 0
|  |  | Základ daně |  |  | Sazba daně | Výše daně
| DPH | základní | 0 |  |  | 21% | 0
|  | snížená | 0 |  |  | 15% | 0
|  | zákl. přenesená | 0 |  |  | 21% | 0
|  | sníž. přenesená | 0 |  |  | 15% | 0
|  | nulová | 0 |  |  | 0% | 0
| Cena s DPH |  |  | v | CZK |  | 0
| Projektant |  |  | Zpracovatel
| Datum a podpis: |  | Razítko | Datum a podpis: |  |  | Razítko
| Objednavatel |  |  | Uchazeč
| Datum a podpis: |  | Razítko | Datum a podpis: |  |  | Razítko
REKAPITULACE ČLENĚNÍ SOUPISU PRACÍ
Stavba:
Nový objekt tělocvičny, základní školy Roztoky - Žalov
Objekt:
D.1.4f - Plyn
Místo: |  |  | parc.č. 2990/9, 2994/2, k.ú. Žalov |  |  | Datum: | 26. 3. 2021
Zadavatel: |  |  | Město Roztoky, nám. 5 května 2, Roztoky |  |  | Projektant: | B.B.D. s.r.o., Rokycanova 30, 130 00, Praha 3
Uchazeč: |  |  | Vyplň údaj |  |  | Zpracovatel: | NASTA GROUP s.r.o., Za Sokolovnou 92, Zdiby
Kód dílu - Popis | [6 empty] | Cena celkem [CZK]
Náklady ze soupisu prací | [6 empty] | 0 | [11 empty] | -1
| HSV - Práce a dodávky HSV | [5 empty] | 0
| 1 - Zemní práce | [5 empty] | 0
| 4 - Vodorovné konstrukce | [5 empty] | 0
| PSV - Práce a dodávky PSV | [5 empty] | 0
| 711 - Izolace proti vodě, vlhkosti a plynům | [5 empty] | 0
| 723 - Zdravotechnika - vnitřní plynovod | [5 empty] | 0
| 727 - Zdravotechnika - požární ochrana | [5 empty] | 0
| M - Práce a dodávky M | [5 empty] | 0
| 23-M - Montáže potrubí | [5 empty] | 0
| 58-M - Revize vyhrazených technických zařízení | [5 empty] | 0
SOUPIS PRACÍ
Stavba:
Nový objekt tělocvičny, základní školy Roztoky - Žalov
Objekt:
D.1.4f - Plyn
Místo: |  |  | parc.č. 2990/9, 2994/2, k.ú. Žalov |  |  | Datum: | 26. 3. 2021
Zadavatel: |  |  | Město Roztoky, nám. 5 května 2, Roztoky |  |  | Projektant: | B.B.D. s.r.o., Rokycanova 30, 130 00, Praha 3
Uchazeč: |  |  | Vyplň údaj |  |  | Zpracovatel: | NASTA GROUP s.r.o., Za Sokolovnou 92, Zdiby
PČ | Typ | Kód | Popis | MJ | Množství | J.cena [CZK] | Cena celkem [CZK] | Cenová soustava |  | DPH | J. Nh [h] | Nh celkem [h] | J. hmotnost [t] | Hmotnost celkem [t] | J. suť [t] | Suť Celkem [t]
Náklady soupisu celkem | [6 empty] | 0 |  |  |  |  | 0 |  | 0 |  | 0 |  | D | -1 | [10 empty] | 0
| D | HSV | Práce a dodávky HSV |  |  |  | 0 |  |  |  |  | 0 |  | 0 |  | 0 | 1 | D | 0 |  |  |  | ROZPOCET | [6 empty] | 0
| D | 1 | Zemní práce |  |  |  | 0 |  |  |  |  | 0 |  | 0 |  | 0 | 1 | D | 1 |  |  |  | ROZPOCET | [6 empty] | 0
1 | K | 131201102 | Hloubení nezapažených jam a zářezů s urovnáním dna do předepsaného profilu a spádu v hornině tř. 3 přes 100 do 1 000 m3 | m3 | 2 |  | 0 |  |  | základní |  | 0 | 0 | 0 | 0 | 0 | 4 | K | 2 |  |  |  | ROZPOCET | 0 | 0 | 0 | 0 | 0 | 1 | 0 | 4 | 2
| VV |  | "venkovní plynovod" 2*1*1 |  | 2 | [12 empty] | VV | 2 | 2 | True | 0 | ROZPOCET
| VV |  | Součet |  | 2 | [12 empty] | VV | 2 | 4 | True | 1 | ROZPOCET
2 | K | 175111101 | Obsypání potrubí ručně sypaninou z vhodných hornin tř. 1 až 4 nebo materiálem připraveným podél výkopu ve vzdálenosti do 3 m od jeho kraje, pro jakoukoliv hloubku výkopu a míru zhutnění bez prohození sypaniny sítem | m3 | 0.8 |  | 0 |  |  | základní |  | 0 | 0 | 0 | 0 | 0 | 4 | K | 2 |  |  |  | ROZPOCET | 0 | 0 | 0 | 0 | 0 | 1 | 0 | 4 | 4
| VV |  | 2*1*0,4 |  | 0.8 | [12 empty] | VV | 2 | 2 | True | 0 | ROZPOCET
| VV |  | Součet |  | 0.8 | [12 empty] | VV | 2 | 4 | True | 1 | ROZPOCET
3 | M | 58331351 | kamenivo těžené drobné frakce 0/4 | t | 1.6 |  | 0 |  |  | základní |  | 0 | 0 | 0 | 0 | 0 | 8 | M | 2 |  |  |  | ROZPOCET | 0 | 0 | 0 | 0 | 0 | 1 | 0 | 4 | 6
| VV |  | 0,8*2 "Přepočtené koeficientem množství |  | 1.6 | [12 empty] | VV | 2 | 2 | True | 0 | ROZPOCET
| VV |  | Součet |  | 1.6 | [12 empty] | VV | 2 | 4 | True | 1 | ROZPOCET
| D | 4 | Vodorovné konstrukce |  |  |  | 0 |  |  |  |  | 0 |  | 0 |  | 0 | 1 | D | 1 |  |  |  | ROZPOCET | [6 empty] | 0
4 | K | 451572111 | Lože pod potrubí, stoky a drobné objekty v otevřeném výkopu z kameniva drobného těženého 0 až 4 mm | m3 | 0.2 |  | 0 |  |  | základní |  | 0 | 0 | 0 | 0 | 0 | 4 | K | 2 |  |  |  | ROZPOCET | 0 | 0 | 0 | 0 | 0 | 1 | 0 | 4 | 8
| VV |  | 2*1*0,1 |  | 0.2 | [12 empty] | VV | 2 | 2 | True | 0 | ROZPOCET
| VV |  | Součet |  | 0.2 | [12 empty] | VV | 2 | 4 | True | 1 | ROZPOCET
| D | PSV | Práce a dodávky PSV |  |  |  | 0 |  |  |  |  | 0 |  | 0 |  | 0 | 2 | D | 0 |  |  |  | ROZPOCET | [6 empty] | 0
| D | 711 | Izolace proti vodě, vlhkosti a plynům |  |  |  | 0 |  |  |  |  | 0 |  | 0 |  | 0 | 2 | D | 1 |  |  |  | ROZPOCET | [6 empty] | 0
5 | K | 711767278 | Provedení detailů fóliemi opracování trubních prostupů na pevnou a volnou přírubu s dotěsněním tmelem, průměru do 200 mm | kus | 1 |  | 0 |  |  | základní |  | 0 | 0 | 0 | 0 | 0 | 16 | K | 2 |  |  |  | ROZPOCET | 0 | 0 | 0 | 0 | 0 | 1 | 0 | 16 | 10
6 | M | 24633001 | tmel těsnící butylkaučukový | litr | 0.6 |  | 0 |  |  | základní |  | 0 | 0 | 0 | 0 | 0 | 32 | M | 2 |  |  |  | ROZPOCET | 0 | 0 | 0 | 0 | 0 | 1 | 0 | 16 | 12
| VV |  | 1*0,6 "Přepočtené koeficientem množství |  | 0.6 | [12 empty] | VV | 2 | 2 | True | 0 | ROZPOCET
| VV |  | Součet |  | 0.6 | [12 empty] | VV | 2 | 4 | True | 1 | ROZPOCET
| D | 723 | Zdravotechnika - vnitřní plynovod |  |  |  | 0 |  |  |  |  | 0 |  | 0 |  | 0 | 2 | D | 1 |  |  |  | ROZPOCET | [6 empty] | 0
7 | K | 723150303 | Potrubí z ocelových trubek hladkých černých spojovaných svařováním tvářených za tepla Ø 28/2,6 | m | 1 |  | 0 |  |  | základní |  | 0 | 0 | 0 | 0 | 0 | 16 | K | 2 |  |  |  | ROZPOCET | 0 | 0 | 0 | 0 | 0 | 1 | 0 | 16 | 14
8 | K | 723150305 | Potrubí z ocelových trubek hladkých černých spojovaných svařováním tvářených za tepla Ø 38/2,6 | m | 3 |  | 0 |  |  | základní |  | 0 | 0 | 0 | 0 | 0 | 16 | K | 2 |  |  |  | ROZPOCET | 0 | 0 | 0 | 0 | 0 | 1 | 0 | 16 | 16
9 | K | 723150312 | Potrubí z ocelových trubek hladkých černých spojovaných svařováním tvářených za tepla Ø 57/3,2 | m | 16 |  | 0 |  |  | základní |  | 0 | 0 | 0 | 0 | 0 | 16 | K | 2 |  |  |  | ROZPOCET | 0 | 0 | 0 | 0 | 0 | 1 | 0 | 16 | 18
| VV |  | 2+6+8 |  | 16 | [12 empty] | VV | 2 | 2 | True | 0 | ROZPOCET
| VV |  | Součet |  | 16 | [12 empty] | VV | 2 | 4 | True | 1 | ROZPOCET
10 | K | 723150343 | Potrubí z ocelových trubek hladkých redukce - zhotovení kováním přes 1 DN DN 50/ 32 | kus | 1 |  | 0 |  |  | základní |  | 0 | 0 | 0 | 0 | 0 | 16 | K | 2 |  |  |  | ROZPOCET | 0 | 0 | 0 | 0 | 0 | 1 | 0 | 16 | 20
11 | K | 723150369 | Potrubí z ocelových trubek hladkých chráničky Ø 89/3,6 | m | 2 |  | 0 |  |  | základní |  | 0 | 0 | 0 | 0 | 0 | 16 | K | 2 |  |  |  | ROZPOCET | 0 | 0 | 0 | 0 | 0 | 1 | 0 | 16 | 22
12 | K | 723160217 | Přípojky k plynoměrům spojované na závit s ochozem G 2 | soubor | 1 |  | 0 |  |  | základní |  | 0 | 0 | 0 | 0 | 0 | 16 | K | 2 |  |  |  | ROZPOCET | 0 | 0 | 0 | 0 | 0 | 1 | 0 | 16 | 24
13 | K | 723160337 | Přípojky k plynoměrům rozpěrky přípojek G 2 | soubor | 1 |  | 0 |  |  | základní |  | 0 | 0 | 0 | 0 | 0 | 16 | K | 2 |  |  |  | ROZPOCET | 0 | 0 | 0 | 0 | 0 | 1 | 0 | 16 | 26
14 | K | 723214132 | Armatury přírubové plynové filtry těleso uhlíková ocel s vypouštěcí přírubou PN 16 do 300°C (D 71 118 616) DN 20 | soubor | 1 |  | 0 |  |  | základní |  | 0 | 0 | 0 | 0 | 0 | 16 | K | 2 |  |  |  | ROZPOCET | 0 | 0 | 0 | 0 | 0 | 1 | 0 | 16 | 28
15 | K | 723221302 | Armatury s jedním závitem ventily vzorkovací rohové PN 5 vnější závit G 1/2 | kus | 2 |  | 0 |  |  | základní |  | 0 | 0 | 0 | 0 | 0 | 16 | K | 2 |  |  |  | ROZPOCET | 0 | 0 | 0 | 0 | 0 | 1 | 0 | 16 | 30
16 | K | 723231162 | Armatury se dvěma závity kohouty kulové PN 42 do 185°C plnoprůtokové vnitřní závit těžká řada G 1/2 | kus | 4 |  | 0 |  |  | základní |  | 0 | 0 | 0 | 0 | 0 | 16 | K | 2 |  |  |  | ROZPOCET | 0 | 0 | 0 | 0 | 0 | 1 | 0 | 16 | 32
17 | K | 723231165 | Armatury se dvěma závity kohouty kulové PN 42 do 185°C plnoprůtokové vnitřní závit těžká řada G 1 1/4 | kus | 2 |  | 0 |  |  | základní |  | 0 | 0 | 0 | 0 | 0 | 16 | K | 2 |  |  |  | ROZPOCET | 0 | 0 | 0 | 0 | 0 | 1 | 0 | 16 | 34
18 | K | 723231167 | Armatury se dvěma závity kohouty kulové PN 42 do 185°C plnoprůtokové vnitřní závit těžká řada G 2 | kus | 2 |  | 0 |  |  | základní |  | 0 | 0 | 0 | 0 | 0 | 16 | K | 2 |  |  |  | ROZPOCET | 0 | 0 | 0 | 0 | 0 | 1 | 0 | 16 | 36
19 | K | 723234321 | Armatury se dvěma závity středotlaké regulátory tlaku plynu dvoustupňové pro zemní plyn, výkon do 10 m3/hod | soubor | 1 |  | 0 |  |  | základní |  | 0 | 0 | 0 | 0 | 0 | 16 | K | 2 |  |  |  | ROZPOCET | 0 | 0 | 0 | 0 | 0 | 1 | 0 | 16 | 38
| D | 727 | Zdravotechnika - požární ochrana |  |  |  | 0 |  |  |  |  | 0 |  | 0 |  | 0 | 2 | D | 1 |  |  |  | ROZPOCET | [6 empty] | 0
20 | K | 727111118 | Protipožární trubní ucpávky předizolované kovové potrubí prostup stěnou tloušťky 100 mm požární odolnost EI 60-120 D 89 | kus | 2 |  | 0 |  |  | základní |  | 0 | 0 | 0 | 0 | 0 | 16 | K | 2 |  |  |  | ROZPOCET | 0 | 0 | 0 | 0 | 0 | 1 | 0 | 16 | 40
| D | M | Práce a dodávky M |  |  |  | 0 |  |  |  |  | 0 |  | 0 |  | 0 | 3 | D | 0 |  |  |  | ROZPOCET | [6 empty] | 0
| D | 23-M | Montáže potrubí |  |  |  | 0 |  |  |  |  | 0 |  | 0 |  | 0 | 3 | D | 1 |  |  |  | ROZPOCET | [6 empty] | 0
21 | K | 230170001 | Příprava pro zkoušku těsnosti potrubí DN do 40 | sada | 1 |  | 0 |  |  | základní |  | 0 | 0 | 0 | 0 | 0 | 64 | K | 2 |  |  |  | ROZPOCET | 0 | 0 | 0 | 0 | 0 | 1 | 0 | 64 | 42
22 | K | 230170012 | Zkouška těsnosti potrubí DN přes 40 do 80 | m | 21 |  | 0 |  |  | základní |  | 0 | 0 | 0 | 0 | 0 | 64 | K | 2 |  |  |  | ROZPOCET | 0 | 0 | 0 | 0 | 0 | 1 | 0 | 64 | 44
| VV |  | 3+2+6+8+2 |  | 21 | [12 empty] | VV | 2 | 2 | True | 0 | ROZPOCET
| VV |  | Součet |  | 21 | [12 empty] | VV | 2 | 4 | True | 1 | ROZPOCET
23 | K | 230205042 | Montáž potrubí PE průměru do 110 mm návin nebo tyč, svařované na tupo nebo elektrospojkou Ø 63, tl. stěny 5,8 mm | m | 4 |  | 0 |  |  | základní |  | 0 | 0 | 0 | 0 | 0 | 64 | K | 2 |  |  |  | ROZPOCET | 0 | 0 | 0 | 0 | 0 | 1 | 0 | 64 | 46
24 | M | 28613924 | potrubí plynovodní z PE 100+ opláštěné vrstvou z pěnového PE, SDR 11, 63x5,8 mm | m | 4 |  | 0 |  |  | základní |  | 0 | 0 | 0 | 0 | 0 | 256 | M | 2 |  |  |  | ROZPOCET | 0 | 0 | 0 | 0 | 0 | 1 | 0 | 64 | 48
25 | K | 230205242 | Montáž trubních dílů PE průměru do 110 mm elektrotvarovky nebo svařované na tupo Ø 63, tl. stěny 5,8 mm | kus | 3 |  | 0 |  |  | základní |  | 0 | 0 | 0 | 0 | 0 | 64 | K | 2 |  |  |  | ROZPOCET | 0 | 0 | 0 | 0 | 0 | 1 | 0 | 64 | 50
26 | M | 28653055 | elektrokoleno 90° PE 100 D 63mm | kus | 1 |  | 0 |  |  | základní |  | 0 | 0 | 0 | 0 | 0 | 256 | M | 2 |  |  |  | ROZPOCET | 0 | 0 | 0 | 0 | 0 | 1 | 0 | 64 | 52
27 | M | R_PL_001 | Přechodka zemní certifikovaná pro plynovody - PE 100, SDr 11, d63x5,8 - ocel 60.3x3,65, L = 435 mm, zemní provedení | kus | 1 |  | 0 |  |  | základní |  | 0 | 0 | 0 | 0 | 0 | 256 | M | 2 |  |  |  | ROZPOCET | 0 | 0 | 0 | 0 | 0 | 1 | 0 | 64 | 54
28 | M | R_PL_002 | Přechodka závitová certifikovaná pro plynovody - PE 100, SDr 11, d63x5,8 - ocel 60.3x3,65, L = 200 mm, nadzemní provedení | kus | 1 |  | 0 |  |  | základní |  | 0 | 0 | 0 | 0 | 0 | 256 | M | 2 |  |  |  | ROZPOCET | 0 | 0 | 0 | 0 | 0 | 1 | 0 | 64 | 56
| D | 58-M | Revize vyhrazených technických zařízení |  |  |  | 0 |  |  |  |  | 0 |  | 0 |  | 0 | 3 | D | 1 |  |  |  | ROZPOCET | [6 empty] | 0
29 | K | 580506042 | Domovní plynovody vypracování protokolu o tlakové zkoušce | úsek | 1 |  | 0 |  |  | základní |  | 0 | 0 | 0 | 0 | 0 | 64 | K | 2 |  |  |  | ROZPOCET | 0 | 0 | 0 | 0 | 0 | 1 | 0 | 64 | 58
30 | K | R_PL_003 | Východí revize plynovodu domovního NTL, včetně vypracování zprávy o revizi | soub | 1 |  | 0 |  |  | základní |  | 0 | 0 | 0 | 0 | 0 | 64 | K | 2 |  |  |  | ROZPOCET | 0 | 0 | 0 | 0 | 0 | 1 | 0 | 64 | 60

## D.1.5 - Komunikace
{30b25b8a-816b-4e7b-b3f3-0bafadf19459}
2
| KRYCÍ LIST SOUPISU PRACÍ | [7 empty] | v --- níže se nacházejí doplnkové a pomocné údaje k sestavám --- v | [8 empty] | False
Stavba:
Nový objekt tělocvičny, základní školy Roztoky - Žalov
Objekt:
D.1.5 - Komunikace
| KSO: |  |  |  |  | CC-CZ:
| Místo: |  | parc.č. 2990/9, 2994/2, k.ú. Žalov |  |  | Datum: | 26. 3. 2021
| Zadavatel: |  |  |  |  | IČ: | 00241610
|  | Město Roztoky, nám. 5 května 2, Roztoky |  |  |  | DIČ:
| Uchazeč: |  |  |  |  | IČ: | Vyplň údaj
|  | Vyplň údaj |  |  |  | DIČ: | Vyplň údaj
| Projektant: |  |  |  |  | IČ: | 26149788
|  | B.B.D. s.r.o., Rokycanova 30, 130 00, Praha 3 |  |  |  | DIČ:
| Zpracovatel: |  |  |  |  | IČ: | 24226246
|  | NASTA GROUP s.r.o., Za Sokolovnou 92, Zdiby |  |  |  | DIČ:
Poznámka:
| Cena bez DPH | [5 empty] | 0
|  |  | Základ daně |  |  | Sazba daně | Výše daně
| DPH | základní | 0 |  |  | 21% | 0
|  | snížená | 0 |  |  | 15% | 0
|  | zákl. přenesená | 0 |  |  | 21% | 0
|  | sníž. přenesená | 0 |  |  | 15% | 0
|  | nulová | 0 |  |  | 0% | 0
| Cena s DPH |  |  | v | CZK |  | 0
| Projektant |  |  | Zpracovatel
| Datum a podpis: |  | Razítko | Datum a podpis: |  |  | Razítko
| Objednavatel |  |  | Uchazeč
| Datum a podpis: |  | Razítko | Datum a podpis: |  |  | Razítko
REKAPITULACE ČLENĚNÍ SOUPISU PRACÍ
Stavba:
Nový objekt tělocvičny, základní školy Roztoky - Žalov
Objekt:
D.1.5 - Komunikace
Místo: |  |  | parc.č. 2990/9, 2994/2, k.ú. Žalov |  |  | Datum: | 26. 3. 2021
Zadavatel: |  |  | Město Roztoky, nám. 5 května 2, Roztoky |  |  | Projektant: | B.B.D. s.r.o., Rokycanova 30, 130 00, Praha 3
Uchazeč: |  |  | Vyplň údaj |  |  | Zpracovatel: | NASTA GROUP s.r.o., Za Sokolovnou 92, Zdiby
Kód dílu - Popis | [6 empty] | Cena celkem [CZK]
Náklady ze soupisu prací | [6 empty] | 0 | [11 empty] | -1
| KOM - KOMUNIKACE | [5 empty] | 0
| 11 - Příprava území | [5 empty] | 0
| 16 - Přemístění výkopku | [5 empty] | 0
| 18 - Povrchové úpravy terénu | [5 empty] | 0
| 5a - Chodník z žulových kostek mozaika tl 300 mm | [5 empty] | 0
| 5b - Chodník ze zámkové dlažby tl 300 mm | [5 empty] | 0
| 5c - Chodník ze zatravňovací dlažby tl 300 mm | [5 empty] | 0
| 5d - Obruby k chodníkům | [5 empty] | 0
| 91 - Doplňující konstrukce a práce na pozemních komunikacích | [5 empty] | 0
| 998 - Přesun hmot | [5 empty] | 0
SOUPIS PRACÍ
Stavba:
Nový objekt tělocvičny, základní školy Roztoky - Žalov
Objekt:
D.1.5 - Komunikace
Místo: |  |  | parc.č. 2990/9, 2994/2, k.ú. Žalov |  |  | Datum: | 26. 3. 2021
Zadavatel: |  |  | Město Roztoky, nám. 5 května 2, Roztoky |  |  | Projektant: | B.B.D. s.r.o., Rokycanova 30, 130 00, Praha 3
Uchazeč: |  |  | Vyplň údaj |  |  | Zpracovatel: | NASTA GROUP s.r.o., Za Sokolovnou 92, Zdiby
PČ | Typ | Kód | Popis | MJ | Množství | J.cena [CZK] | Cena celkem [CZK] | Cenová soustava |  | DPH | J. Nh [h] | Nh celkem [h] | J. hmotnost [t] | Hmotnost celkem [t] | J. suť [t] | Suť Celkem [t]
Náklady soupisu celkem | [6 empty] | 0 |  |  |  |  | 0 |  | 0 |  | 0 |  | D | -1 | [7 empty] | 0
| D | KOM | KOMUNIKACE |  |  |  | 0 |  |  |  |  | 0 |  | 0 |  | 0 | 1 | D | 0 | ROZPOCET | [6 empty] | 0
| D | 11 | Příprava území |  |  |  | 0 |  |  |  |  | 0 |  | 0 |  | 0 | 1 | D | 1 | ROZPOCET | [6 empty] | 0
1 | K | 113107213 | Odstranění podkladu z kameniva těženého tl 300 mm strojně, plocha do 200m2 | m2 | 85.32 |  | 0 |  |  | základní |  | 0 | 0 | 0 | 0 | 0 | 4 | K | 2 | ROZPOCET | 0 | 0 | 0 | 0 | 0 | 1 | 0 | 4 | 2
| P |  | Poznámka k položce: odečteno z programu AutoCAD stávající povrch | [14 empty] | P | 2
| D | 16 | Přemístění výkopku |  |  |  | 0 |  |  |  |  | 0 |  | 0 |  | 0 | 1 | D | 1 | ROZPOCET | [6 empty] | 0
2 | K | 167151101 | Nakládání výkopku z hornin těžitelnosti I, skupina 1-3 do 100m3 | m3 | 73.59 |  | 0 |  |  | základní |  | 0 | 0 | 0 | 0 | 0 | 4 | K | 2 | ROZPOCET | 0 | 0 | 0 | 0 | 0 | 1 | 0 | 4 | 4
| P |  | Poznámka k položce: 48 m3 ornice + 25,59 podklady | [14 empty] | P | 2
3 | K | 162751117 | Vodorovné přemístění do 10000 m výkopku/sypaniny/ z horniny těžitelnosti I, skupiny 1-3 | m3 | 73.59 |  | 0 |  |  | základní |  | 0 | 0 | 0 | 0 | 0 | 4 | K | 2 | ROZPOCET | 0 | 0 | 0 | 0 | 0 | 1 | 0 | 4 | 6
4 | K | 171251201 | Uložení sypaniny na skládku nebo meziskládku | m3 | 25.59 |  | 0 |  |  | základní |  | 0 | 0 | 0 | 0 | 0 | 4 | K | 2 | ROZPOCET | 0 | 0 | 0 | 0 | 0 | 1 | 0 | 4 | 8
5 | K | 171201231 | Poplatek za uložení na recyklační skládce (skládkovné) zeminy a kameniva kód odpadu 17 05 04 | t | 46.06 |  | 0 |  |  | základní |  | 0 | 0 | 0 | 0 | 0 | 4 | K | 2 | ROZPOCET | 0 | 0 | 0 | 0 | 0 | 1 | 0 | 4 | 10
| P |  | Poznámka k položce: 25,59 x 1,8 | [14 empty] | P | 2
| D | 18 | Povrchové úpravy terénu |  |  |  | 0 |  |  |  |  | 0 |  | 0 |  | 0 | 1 | D | 1 | ROZPOCET | [6 empty] | 0
6 | K | 182351103R | Rozprostření a urovnání ornice v rovině nebo ve svahu sklonu do 1 : 5 při souvislé ploše do 500 m2, tl. vrsty do 200mm | m2 | 320 |  | 0 |  |  | základní |  | 0 | 0 | 0 | 0 | 0 | 4 | K | 2 | ROZPOCET | 0 | 0 | 0 | 0 | 0 | 1 | 0 | 4 | 12
| P |  | Poznámka k položce: rozprostření ornice tl 150 mm | [14 empty] | P | 2
7 | M | 103641010 | zemina pro terénní úpravy - ornice | t | 81.6 |  | 0 |  |  | základní |  | 0 | 0 | 0 | 0 | 0 | 8 | M | 2 | ROZPOCET | 0 | 0 | 0 | 0 | 0 | 1 | 0 | 4 | 14
| P |  | Poznámka k položce: 48 x 1,7 | [14 empty] | P | 2
8 | K | 181951112 | Úprava pláně v hornině těžitelnosti 1, skupiny 1-3 se zhutněním | m2 | 85.32 |  | 0 |  |  | základní |  | 0 | 0 | 0 | 0 | 0 | 4 | K | 2 | ROZPOCET | 0 | 0 | 0 | 0 | 0 | 1 | 0 | 4 | 16
| D | 5a | Chodník z žulových kostek mozaika tl 300 mm |  |  |  | 0 |  |  |  |  | 0 |  | 0 |  | 0 | 1 | D | 1 | ROZPOCET | [6 empty] | 0
9 | K | 564861113 | Podklad z ŠDA tl 220 mm po zhutnění | m2 | 44 |  | 0 |  |  | základní |  | 0 | 0 | 0 | 0 | 0 | 4 | K | 2 | ROZPOCET | 0 | 0 | 0 | 0 | 0 | 1 | 0 | 4 | 18
| P |  | Poznámka k položce: odečteno z programu AutoCAD chodník z žulových kostek | [14 empty] | P | 2
10 | K | 591411111 | Kladení dlažby z mozaiky jednobarevné pro pěší do lože z kameniva | m2 | 41.22 |  | 0 |  |  | základní |  | 0 | 0 | 0 | 0 | 0 | 4 | K | 2 | ROZPOCET | 0 | 0 | 0 | 0 | 0 | 1 | 0 | 4 | 20
11 | M | 583810040 | kostka dlažební mozaika žula 4/5/tř 1 | m2 | 42 |  | 0 |  |  | základní |  | 0 | 0 | 0 | 0 | 0 | 8 | M | 2 | ROZPOCET | 0 | 0 | 0 | 0 | 0 | 1 | 0 | 4 | 22
| D | 5b | Chodník ze zámkové dlažby tl 300 mm |  |  |  | 0 |  |  |  |  | 0 |  | 0 |  | 0 | 1 | D | 1 | ROZPOCET | [6 empty] | 0
12 | K | 564861111 | Podklad z ŠDA tl 200 mm po zhutnění | m2 | 26 |  | 0 |  |  | základní |  | 0 | 0 | 0 | 0 | 0 | 4 | K | 2 | ROZPOCET | 0 | 0 | 0 | 0 | 0 | 1 | 0 | 4 | 24
| P |  | Poznámka k položce: odečteno z programu AutoCAD chodník ze zámkové dlažby | [14 empty] | P | 2
13 | K | 596211110 | Kladení zámkové dlažby tl 60 mm do drtě 40 mm, plocha do 50 m2 | m2 | 24.1 |  | 0 |  |  | základní |  | 0 | 0 | 0 | 0 | 0 | 4 | K | 2 | ROZPOCET | 0 | 0 | 0 | 0 | 0 | 1 | 0 | 4 | 26
14 | K | 596211114 | Příplatek za kombinaci dvou barev a tvarů tl 60 mm | m2 | 3.72 |  | 0 |  |  | základní |  | 0 | 0 | 0 | 0 | 0 | 4 | K | 2 | ROZPOCET | 0 | 0 | 0 | 0 | 0 | 1 | 0 | 4 | 28
15 | M | 592450180 | dlažba zámková tvar obdelník 20 x 10 x 6 cm přírodní | m2 | 23 |  | 0 |  |  | základní |  | 0 | 0 | 0 | 0 | 0 | 8 | M | 2 | ROZPOCET | 0 | 0 | 0 | 0 | 0 | 1 | 0 | 4 | 30
16 | M | 592450060 | dlažba zámková tvar obdelník 200 x 100 x 60 mm pro nevidomé červená | m2 | 4 |  | 0 |  |  | základní |  | 0 | 0 | 0 | 0 | 0 | 8 | M | 2 | ROZPOCET | 0 | 0 | 0 | 0 | 0 | 1 | 0 | 4 | 32
| D | 5c | Chodník ze zatravňovací dlažby tl 300 mm |  |  |  | 0 |  |  |  |  | 0 |  | 0 |  | 0 | 1 | D | 1 | ROZPOCET | [6 empty] | 0
17 | K | 564851114 | Podklad z ŠDA tl 180 mm po zhutnění | m2 | 22 |  | 0 |  |  | základní |  | 0 | 0 | 0 | 0 | 0 | 4 | K | 2 | ROZPOCET | 0 | 0 | 0 | 0 | 0 | 1 | 0 | 4 | 34
| P |  | Poznámka k položce: odečteno z programu AutoCAD chodník ze zatravňovací dlažby | [14 empty] | P | 2
18 | K | 596412210 | Kladení vegetační dlažby tl 80 mm do drtě 40 mm, plocha do 50 m2 | m2 | 20 |  | 0 |  |  | základní |  | 0 | 0 | 0 | 0 | 0 | 4 | K | 2 | ROZPOCET | 0 | 0 | 0 | 0 | 0 | 1 | 0 | 4 | 36
19 | M | 59246001R | dlažba zatravňovací betonová 210 x 140 x 80 mm | m2 | 21.5 |  | 0 |  |  | základní |  | 0 | 0 | 0 | 0 | 0 | 8 | M | 2 | ROZPOCET | 0 | 0 | 0 | 0 | 0 | 1 | 0 | 4 | 38
20 | K | 599432111 | Vyplnění spár dlažby drobným kamenivem | m2 | 20 |  | 0 |  |  | základní |  | 0 | 0 | 0 | 0 | 0 | 4 | K | 2 | ROZPOCET | 0 | 0 | 0 | 0 | 0 | 1 | 0 | 4 | 40
| D | 5d | Obruby k chodníkům |  |  |  | 0 |  |  |  |  | 0 |  | 0 |  | 0 | 1 | D | 1 | ROZPOCET | [6 empty] | 0
21 | K | 916331112 | Osazení zahradního obrubníku stojatého s boční opěrou do lože z betonu prostého | m | 37 |  | 0 |  |  | základní |  | 0 | 0 | 0 | 0 | 0 | 4 | K | 2 | ROZPOCET | 0 | 0 | 0 | 0 | 0 | 1 | 0 | 4 | 42
22 | M | 592170010 | obrubník betonový zahradní 1000 x 50 x 250 mm | m | 39 |  | 0 |  |  | základní |  | 0 | 0 | 0 | 0 | 0 | 8 | M | 2 | ROZPOCET | 0 | 0 | 0 | 0 | 0 | 1 | 0 | 4 | 44
| D | 91 | Doplňující konstrukce a práce na pozemních komunikacích |  |  |  | 0 |  |  |  |  | 0 |  | 0 |  | 0 | 1 | D | 1 | ROZPOCET | [6 empty] | 0
23 | K | 935113111 | Osazení odvodňovacího polymerbetonového žlabu s krycím roštem šířky do 200 mm | m | 8.5 |  | 0 |  |  | základní |  | 0 | 0 | 0 | 0 | 0 | 4 | K | 2 | ROZPOCET | 0 | 0 | 0 | 0 | 0 | 1 | 0 | 4 | 46
24 | K | 935932314 | Odvodňovací polymerbetonový žlab pro zatížení C 250 vnitřní šíře 100 mm s roštěm můstkovým z litiny | m | 8.5 |  | 0 |  |  | základní |  | 0 | 0 | 0 | 0 | 0 | 4 | K | 2 | ROZPOCET | 0 | 0 | 0 | 0 | 0 | 1 | 0 | 4 | 48
| D | 998 | Přesun hmot |  |  |  | 0 |  |  |  |  | 0 |  | 0 |  | 0 | 1 | D | 1 | ROZPOCET | [6 empty] | 0
25 | K | 998223011 | Přesun hmot pro pozemní komunikace s krytem dlážděným | t | 60.5 |  | 0 |  |  | základní |  | 0 | 0 | 0 | 0 | 0 | 4 | K | 2 | ROZPOCET | 0 | 0 | 0 | 0 | 0 | 1 | 0 | 4 | 50

## D.1.6 - Oplocení
{0fb34ab7-b91f-4e64-8466-465af30391b5}
2
| KRYCÍ LIST SOUPISU PRACÍ | [7 empty] | v --- níže se nacházejí doplnkové a pomocné údaje k sestavám --- v | [8 empty] | False
Stavba:
Nový objekt tělocvičny, základní školy Roztoky - Žalov
Objekt:
D.1.6 - Oplocení
| KSO: |  |  |  |  | CC-CZ:
| Místo: |  | parc.č. 2990/9, 2994/2, k.ú. Žalov |  |  | Datum: | 26. 3. 2021
| Zadavatel: |  |  |  |  | IČ: | 00241610
|  | Město Roztoky, nám. 5 května 2, Roztoky |  |  |  | DIČ:
| Uchazeč: |  |  |  |  | IČ: | Vyplň údaj
|  | Vyplň údaj |  |  |  | DIČ: | Vyplň údaj
| Projektant: |  |  |  |  | IČ: | 26149788
|  | B.B.D. s.r.o., Rokycanova 30, 130 00, Praha 3 |  |  |  | DIČ:
| Zpracovatel: |  |  |  |  | IČ: | 24226246
|  | NASTA GROUP s.r.o., Za Sokolovnou 92, Zdiby |  |  |  | DIČ:
Poznámka:
| Cena bez DPH | [5 empty] | 0
|  |  | Základ daně |  |  | Sazba daně | Výše daně
| DPH | základní | 0 |  |  | 21% | 0
|  | snížená | 0 |  |  | 15% | 0
|  | zákl. přenesená | 0 |  |  | 21% | 0
|  | sníž. přenesená | 0 |  |  | 15% | 0
|  | nulová | 0 |  |  | 0% | 0
| Cena s DPH |  |  | v | CZK |  | 0
| Projektant |  |  | Zpracovatel
| Datum a podpis: |  | Razítko | Datum a podpis: |  |  | Razítko
| Objednavatel |  |  | Uchazeč
| Datum a podpis: |  | Razítko | Datum a podpis: |  |  | Razítko
REKAPITULACE ČLENĚNÍ SOUPISU PRACÍ
Stavba:
Nový objekt tělocvičny, základní školy Roztoky - Žalov
Objekt:
D.1.6 - Oplocení
Místo: |  |  | parc.č. 2990/9, 2994/2, k.ú. Žalov |  |  | Datum: | 26. 3. 2021
Zadavatel: |  |  | Město Roztoky, nám. 5 května 2, Roztoky |  |  | Projektant: | B.B.D. s.r.o., Rokycanova 30, 130 00, Praha 3
Uchazeč: |  |  | Vyplň údaj |  |  | Zpracovatel: | NASTA GROUP s.r.o., Za Sokolovnou 92, Zdiby
Kód dílu - Popis | [6 empty] | Cena celkem [CZK]
Náklady ze soupisu prací | [6 empty] | 0 | [11 empty] | -1
| HSV - Práce a dodávky HSV | [5 empty] | 0
| 95 - Různé dokončovací konstrukce a práce pozemních staveb | [5 empty] | 0
| PSV - Práce a dodávky PSV | [5 empty] | 0
| 767 - Konstrukce zámečnické | [5 empty] | 0
SOUPIS PRACÍ
Stavba:
Nový objekt tělocvičny, základní školy Roztoky - Žalov
Objekt:
D.1.6 - Oplocení
Místo: |  |  | parc.č. 2990/9, 2994/2, k.ú. Žalov |  |  | Datum: | 26. 3. 2021
Zadavatel: |  |  | Město Roztoky, nám. 5 května 2, Roztoky |  |  | Projektant: | B.B.D. s.r.o., Rokycanova 30, 130 00, Praha 3
Uchazeč: |  |  | Vyplň údaj |  |  | Zpracovatel: | NASTA GROUP s.r.o., Za Sokolovnou 92, Zdiby
PČ | Typ | Kód | Popis | MJ | Množství | J.cena [CZK] | Cena celkem [CZK] | Cenová soustava |  | DPH | J. Nh [h] | Nh celkem [h] | J. hmotnost [t] | Hmotnost celkem [t] | J. suť [t] | Suť Celkem [t]
Náklady soupisu celkem | [6 empty] | 0 |  |  |  |  | 0 |  | 0 |  | 0 |  | D | -1 | [7 empty] | 0
| D | HSV | Práce a dodávky HSV |  |  |  | 0 |  |  |  |  | 0 |  | 0 |  | 0 | 1 | D | 0 | ROZPOCET | [6 empty] | 0
| D | 95 | Různé dokončovací konstrukce a práce pozemních staveb |  |  |  | 0 |  |  |  |  | 0 |  | 0 |  | 0 | 1 | D | 1 | ROZPOCET | [6 empty] | 0
1 | K | 95.001 | Oplocení typ II | m | 29.4 |  | 0 |  |  | základní |  | 0 | 0 | 0 | 0 | 0 | 4 | K | 2 | ROZPOCET | 0 | 0 | 0 | 0 | 0 | 1 | 0 | 4 | 849032481
| D | PSV | Práce a dodávky PSV |  |  |  | 0 |  |  |  |  | 0 |  | 0 |  | 0 | 2 | D | 0 | ROZPOCET | [6 empty] | 0
| D | 767 | Konstrukce zámečnické |  |  |  | 0 |  |  |  |  | 0 |  | 0 |  | 0 | 2 | D | 1 | ROZPOCET | [6 empty] | 0
2 | K | 767.001 | Oplocení typ I, vrata, vrátka | m | 78.14 |  | 0 |  |  | základní |  | 0 | 0 | 0 | 0 | 0 | 16 | K | 2 | ROZPOCET | 0 | 0 | 0 | 0 | 0 | 1 | 0 | 16 | 2015591644

## D.1.7 - Sadové úpravy
{d9a4faa3-e583-49b7-87d3-4d5ea8e388f6}
2
| KRYCÍ LIST SOUPISU PRACÍ | [7 empty] | v --- níže se nacházejí doplnkové a pomocné údaje k sestavám --- v | [8 empty] | False
Stavba:
Nový objekt tělocvičny, základní školy Roztoky - Žalov
Objekt:
D.1.7 - Sadové úpravy
| KSO: |  |  |  |  | CC-CZ:
| Místo: |  | parc.č. 2990/9, 2994/2, k.ú. Žalov |  |  | Datum: | 26. 3. 2021
| Zadavatel: |  |  |  |  | IČ: | 00241610
|  | Město Roztoky, nám. 5 května 2, Roztoky |  |  |  | DIČ:
| Uchazeč: |  |  |  |  | IČ: | Vyplň údaj
|  | Vyplň údaj |  |  |  | DIČ: | Vyplň údaj
| Projektant: |  |  |  |  | IČ: | 26149788
|  | B.B.D. s.r.o., Rokycanova 30, 130 00, Praha 3 |  |  |  | DIČ:
| Zpracovatel: |  |  |  |  | IČ: | 24226246
|  | NASTA GROUP s.r.o., Za Sokolovnou 92, Zdiby |  |  |  | DIČ:
Poznámka:
| Cena bez DPH | [5 empty] | 0
|  |  | Základ daně |  |  | Sazba daně | Výše daně
| DPH | základní | 0 |  |  | 21% | 0
|  | snížená | 0 |  |  | 15% | 0
|  | zákl. přenesená | 0 |  |  | 21% | 0
|  | sníž. přenesená | 0 |  |  | 15% | 0
|  | nulová | 0 |  |  | 0% | 0
| Cena s DPH |  |  | v | CZK |  | 0
| Projektant |  |  | Zpracovatel
| Datum a podpis: |  | Razítko | Datum a podpis: |  |  | Razítko
| Objednavatel |  |  | Uchazeč
| Datum a podpis: |  | Razítko | Datum a podpis: |  |  | Razítko
REKAPITULACE ČLENĚNÍ SOUPISU PRACÍ
Stavba:
Nový objekt tělocvičny, základní školy Roztoky - Žalov
Objekt:
D.1.7 - Sadové úpravy
Místo: |  |  | parc.č. 2990/9, 2994/2, k.ú. Žalov |  |  | Datum: | 26. 3. 2021
Zadavatel: |  |  | Město Roztoky, nám. 5 května 2, Roztoky |  |  | Projektant: | B.B.D. s.r.o., Rokycanova 30, 130 00, Praha 3
Uchazeč: |  |  | Vyplň údaj |  |  | Zpracovatel: | NASTA GROUP s.r.o., Za Sokolovnou 92, Zdiby
Kód dílu - Popis | [6 empty] | Cena celkem [CZK]
Náklady ze soupisu prací | [6 empty] | 0 | [11 empty] | -1
| SAD - SADOVÉ ÚPRAVY | [5 empty] | 0
| SAD.01 - práce | [5 empty] | 0
| SAD.02 - materiál | [5 empty] | 0
SOUPIS PRACÍ
Stavba:
Nový objekt tělocvičny, základní školy Roztoky - Žalov
Objekt:
D.1.7 - Sadové úpravy
Místo: |  |  | parc.č. 2990/9, 2994/2, k.ú. Žalov |  |  | Datum: | 26. 3. 2021
Zadavatel: |  |  | Město Roztoky, nám. 5 května 2, Roztoky |  |  | Projektant: | B.B.D. s.r.o., Rokycanova 30, 130 00, Praha 3
Uchazeč: |  |  | Vyplň údaj |  |  | Zpracovatel: | NASTA GROUP s.r.o., Za Sokolovnou 92, Zdiby
PČ | Typ | Kód | Popis | MJ | Množství | J.cena [CZK] | Cena celkem [CZK] | Cenová soustava |  | DPH | J. Nh [h] | Nh celkem [h] | J. hmotnost [t] | Hmotnost celkem [t] | J. suť [t] | Suť Celkem [t]
Náklady soupisu celkem | [6 empty] | 0 |  |  |  |  | 0 |  | 0 |  | 0 |  | D | -1 | [7 empty] | 0
| D | SAD | SADOVÉ ÚPRAVY |  |  |  | 0 |  |  |  |  | 0 |  | 0 |  | 0 | 1 | D | 0 | ROZPOCET | [6 empty] | 0
| D | SAD.01 | práce |  |  |  | 0 |  |  |  |  | 0 |  | 0 |  | 0 | 1 | D | 1 | ROZPOCET | [6 empty] | 0
1 | K | 167101101R00 | Nakládání výkopku z hor.1-4 v množství do 100 m3 | m3 | 84.2 |  | 0 |  |  | základní |  | 0 | 0 | 0 | 0 | 0 | 4 | K | 2 | ROZPOCET | 0 | 0 | 0 | 0 | 0 | 1 | 0 | 4 | 2
2 | K | 162701105R00 | Vodorovné přemístění výkopku do 10000 m | m3 | 84.2 |  | 0 |  |  | základní |  | 0 | 0 | 0 | 0 | 0 | 4 | K | 2 | ROZPOCET | 0 | 0 | 0 | 0 | 0 | 1 | 0 | 4 | 4
3 | K | 181300012RA0 | Rozprostření ornice v rovině tloušťka 20 cm | m2 | 421 |  | 0 |  |  | základní |  | 0 | 0 | 0 | 0 | 0 | 4 | K | 2 | ROZPOCET | 0 | 0 | 0 | 0 | 0 | 1 | 0 | 4 | 6
4 | K | 182001121R00 | Plošná úprava terénu, nerovnosti do 15 cm v rovině | m2 | 421 |  | 0 |  |  | základní |  | 0 | 0 | 0 | 0 | 0 | 4 | K | 2 | ROZPOCET | 0 | 0 | 0 | 0 | 0 | 1 | 0 | 4 | 8
5 | K | 183403114R00 | Obdělání půdy kultivátorováním v rovině | m2 | 421 |  | 0 |  |  | základní |  | 0 | 0 | 0 | 0 | 0 | 4 | K | 2 | ROZPOCET | 0 | 0 | 0 | 0 | 0 | 1 | 0 | 4 | 10
6 | K | 183403153R00 | Obdělání půdy hrabáním, v rovině | m2 | 421 |  | 0 |  |  | základní |  | 0 | 0 | 0 | 0 | 0 | 4 | K | 2 | ROZPOCET | 0 | 0 | 0 | 0 | 0 | 1 | 0 | 4 | 12
7 | K | 185802113R00 | Hnojení umělým hnojivem v rovině | t | 0.025 |  | 0 |  |  | základní |  | 0 | 0 | 0 | 0 | 0 | 4 | K | 2 | ROZPOCET | 0 | 0 | 0 | 0 | 0 | 1 | 0 | 4 | 14
8 | K | 184802111R00 | Chem. odplevelení před založ. postřikem, v rovině | m2 | 421 |  | 0 |  |  | základní |  | 0 | 0 | 0 | 0 | 0 | 4 | K | 2 | ROZPOCET | 0 | 0 | 0 | 0 | 0 | 1 | 0 | 4 | 16
9 | K | 183101221R00 | Hloub. jamek s výměnou 50% půdy do 1 m3 sv.1:5 | kus | 8 |  | 0 |  |  | základní |  | 0 | 0 | 0 | 0 | 0 | 4 | K | 2 | ROZPOCET | 0 | 0 | 0 | 0 | 0 | 1 | 0 | 4 | 18
10 | K | 183101213R00 | Hloub. jamek s výměnou 50% půdy do 0,05 m3, 1:5 | kus | 444 |  | 0 |  |  | základní |  | 0 | 0 | 0 | 0 | 0 | 4 | K | 2 | ROZPOCET | 0 | 0 | 0 | 0 | 0 | 1 | 0 | 4 | 20
11 | K | 184102115R00 | Výsadba dřevin s balem D do 60 cm, v rovině | kus | 8 |  | 0 |  |  | základní |  | 0 | 0 | 0 | 0 | 0 | 4 | K | 2 | ROZPOCET | 0 | 0 | 0 | 0 | 0 | 1 | 0 | 4 | 22
12 | K | 184102111R00 | Výsadba dřevin s balem D do 20 cm, v rovině | kus | 444 |  | 0 |  |  | základní |  | 0 | 0 | 0 | 0 | 0 | 4 | K | 2 | ROZPOCET | 0 | 0 | 0 | 0 | 0 | 1 | 0 | 4 | 24
13 | K | 183205111R00 | Založení záhonu v rovině/svah 1 : 5, hor. 1 - 2 | m2 | 2 |  | 0 |  |  | základní |  | 0 | 0 | 0 | 0 | 0 | 4 | K | 2 | ROZPOCET | 0 | 0 | 0 | 0 | 0 | 1 | 0 | 4 | 26
14 | K | 184921096R00 | Mulčování rostlin tl. do 0,15 m rovina | m2 | 169 |  | 0 |  |  | základní |  | 0 | 0 | 0 | 0 | 0 | 4 | K | 2 | ROZPOCET | 0 | 0 | 0 | 0 | 0 | 1 | 0 | 4 | 28
15 | K | 183204112R00 | Výsadba trvalek | kus | 16 |  | 0 |  |  | základní |  | 0 | 0 | 0 | 0 | 0 | 4 | K | 2 | ROZPOCET | 0 | 0 | 0 | 0 | 0 | 1 | 0 | 4 | 30
16 | K | 184202112R00 | Ukotvení dřeviny kůly D do 10 cm, dl. do 3 m | kus | 8 |  | 0 |  |  | základní |  | 0 | 0 | 0 | 0 | 0 | 4 | K | 2 | ROZPOCET | 0 | 0 | 0 | 0 | 0 | 1 | 0 | 4 | 32
17 | K | 180402111R00 | Založení trávníku parkového výsevem v rovině | m2 | 246 |  | 0 |  |  | základní |  | 0 | 0 | 0 | 0 | 0 | 4 | K | 2 | ROZPOCET | 0 | 0 | 0 | 0 | 0 | 1 | 0 | 4 | 34
18 | K | 180407111RT2 | Položení travního koberce, vč. dodání trav. koberce | m2 | 4 |  | 0 |  |  | základní |  | 0 | 0 | 0 | 0 | 0 | 4 | K | 2 | ROZPOCET | 0 | 0 | 0 | 0 | 0 | 1 | 0 | 4 | 36
19 | K | 182313101R00 | Vyplnění otvorů v tvárnicích ornicí | m2 | 20 |  | 0 |  |  | základní |  | 0 | 0 | 0 | 0 | 0 | 4 | K | 2 | ROZPOCET | 0 | 0 | 0 | 0 | 0 | 1 | 0 | 4 | 38
20 | K | 180405111R00 | Založení trávníků v zatrav. tvár. výsevem v rovině | m2 | 20 |  | 0 |  |  | základní |  | 0 | 0 | 0 | 0 | 0 | 4 | K | 2 | ROZPOCET | 0 | 0 | 0 | 0 | 0 | 1 | 0 | 4 | 40
21 | K | 289970111R00 | Vrstva geotextilie Geofiltex 300g/m2 vč. dodání (pod kačírek) | m2 | 100 |  | 0 |  |  | základní |  | 0 | 0 | 0 | 0 | 0 | 4 | K | 2 | ROZPOCET | 0 | 0 | 0 | 0 | 0 | 1 | 0 | 4 | 42
22 | K | 631571005R00 | Násyp z kameniva těž. praného fr. 22-32 (kačírku) vč. dodání | m3 | 8 |  | 0 |  |  | základní |  | 0 | 0 | 0 | 0 | 0 | 4 | K | 2 | ROZPOCET | 0 | 0 | 0 | 0 | 0 | 1 | 0 | 4 | 44
23 | K | 1 | uložení balvanů 60-80 cm do pískového lože, vč. dodání 0,59 m3 | kg | 1535 |  | 0 |  |  | základní |  | 0 | 0 | 0 | 0 | 0 | 4 | K | 2 | ROZPOCET | 0 | 0 | 0 | 0 | 0 | 1 | 0 | 4 | 46
24 | K | 998231311R00 | Přesun hmot pro sadovnické a krajin. úpravy do 5km | t | 42.32 |  | 0 |  |  | základní |  | 0 | 0 | 0 | 0 | 0 | 4 | K | 2 | ROZPOCET | 0 | 0 | 0 | 0 | 0 | 1 | 0 | 4 | 48
| D | SAD.02 | materiál |  |  |  | 0 |  |  |  |  | 0 |  | 0 |  | 0 | 1 | D | 1 | ROZPOCET | [6 empty] | 0
25 | M | M.01 | substrát zahradnický, pro výměnu v jamkách | m3 | 15.1 |  | 0 |  |  | základní |  | 0 | 0 | 0 | 0 | 0 | 8 | M | 2 | ROZPOCET | 0 | 0 | 0 | 0 | 0 | 1 | 0 | 4 | 50
26 | M | M.02 | hnojivo Cererit (balení 10 kg) | t | 0.03 |  | 0 |  |  | základní |  | 0 | 0 | 0 | 0 | 0 | 8 | M | 2 | ROZPOCET | 0 | 0 | 0 | 0 | 0 | 1 | 0 | 4 | 52
27 | M | M.03 | herbicid Roundup Biaktiv, 4 l./ha, balení 1 l. | l | 0.2 |  | 0 |  |  | základní |  | 0 | 0 | 0 | 0 | 0 | 8 | M | 2 | ROZPOCET | 0 | 0 | 0 | 0 | 0 | 1 | 0 | 4 | 54
28 | M | M.04 | kůly 6 cm průměr, 250 cm délka, vč. příček a vázacího materiálu | ks | 21 |  | 0 |  |  | základní |  | 0 | 0 | 0 | 0 | 0 | 8 | M | 2 | ROZPOCET | 0 | 0 | 0 | 0 | 0 | 1 | 0 | 4 | 56
29 | M | M.05 | kůra mulčovací | m3 | 25.35 |  | 0 |  |  | základní |  | 0 | 0 | 0 | 0 | 0 | 8 | M | 2 | ROZPOCET | 0 | 0 | 0 | 0 | 0 | 1 | 0 | 4 | 58
30 | M | M.06 | Platanus acerifolia Alphen´s Globe 16-18 cm | ks | 3 |  | 0 |  |  | základní |  | 0 | 0 | 0 | 0 | 0 | 8 | M | 2 | ROZPOCET | 0 | 0 | 0 | 0 | 0 | 1 | 0 | 4 | 60
31 | M | M.07 | Carpinus betulus Fastigiata v. 350 cm | ks | 4 |  | 0 |  |  | základní |  | 0 | 0 | 0 | 0 | 0 | 8 | M | 2 | ROZPOCET | 0 | 0 | 0 | 0 | 0 | 1 | 0 | 4 | 62
32 | M | M.08 | Acer palmatum Atropurpureum kont. 50 l. | ks | 1 |  | 0 |  |  | základní |  | 0 | 0 | 0 | 0 | 0 | 8 | M | 2 | ROZPOCET | 0 | 0 | 0 | 0 | 0 | 1 | 0 | 4 | 64
33 | M | M.09 | Forsythia intermedia Spectabilis kont. 2,5 l. | ks | 1 |  | 0 |  |  | základní |  | 0 | 0 | 0 | 0 | 0 | 8 | M | 2 | ROZPOCET | 0 | 0 | 0 | 0 | 0 | 1 | 0 | 4 | 66
34 | M | M.10 | Spiraea cinerea Grefsheim kont. 2,5 l. | ks | 10 |  | 0 |  |  | základní |  | 0 | 0 | 0 | 0 | 0 | 8 | M | 2 | ROZPOCET | 0 | 0 | 0 | 0 | 0 | 1 | 0 | 4 | 68
35 | M | M.11 | Keria japonica Plena kont. 2,5 l. | ks | 3 |  | 0 |  |  | základní |  | 0 | 0 | 0 | 0 | 0 | 8 | M | 2 | ROZPOCET | 0 | 0 | 0 | 0 | 0 | 1 | 0 | 4 | 70
36 | M | M.12 | Cotoneaster dammerii Coral Beauty kont. 2,5 l. | ks | 160 |  | 0 |  |  | základní |  | 0 | 0 | 0 | 0 | 0 | 8 | M | 2 | ROZPOCET | 0 | 0 | 0 | 0 | 0 | 1 | 0 | 4 | 72
37 | M | M.13 | Potentilla fruticosa Goldstar kont. 2,5 l. | ks | 140 |  | 0 |  |  | základní |  | 0 | 0 | 0 | 0 | 0 | 8 | M | 2 | ROZPOCET | 0 | 0 | 0 | 0 | 0 | 1 | 0 | 4 | 74
38 | M | M.14 | Parthenocyssus tricuspidata kont. RK 2 | ks | 55 |  | 0 |  |  | základní |  | 0 | 0 | 0 | 0 | 0 | 8 | M | 2 | ROZPOCET | 0 | 0 | 0 | 0 | 0 | 1 | 0 | 4 | 76
39 | M | M.15 | Hedera helix kont. 2,5 l. | ks | 140 |  | 0 |  |  | základní |  | 0 | 0 | 0 | 0 | 0 | 8 | M | 2 | ROZPOCET | 0 | 0 | 0 | 0 | 0 | 1 | 0 | 4 | 78
40 | M | M.16 | Magnolia kobus Stellata v. 80-100 cm | ks | 1 |  | 0 |  |  | základní |  | 0 | 0 | 0 | 0 | 0 | 8 | M | 2 | ROZPOCET | 0 | 0 | 0 | 0 | 0 | 1 | 0 | 4 | 80
41 | M | M.17 | Chamaecyparis obtusa Nana Gracilis, vel. 60-80 cm | ks | 1 |  | 0 |  |  | základní |  | 0 | 0 | 0 | 0 | 0 | 8 | M | 2 | ROZPOCET | 0 | 0 | 0 | 0 | 0 | 1 | 0 | 4 | 82
42 | M | M.18 | Pinus mugo Mini Mops , vel. 60-80 cm | ks | 3 |  | 0 |  |  | základní |  | 0 | 0 | 0 | 0 | 0 | 8 | M | 2 | ROZPOCET | 0 | 0 | 0 | 0 | 0 | 1 | 0 | 4 | 84
43 | M | M.19 | Juniperus horizontalis Prince of Wales bal 20 cm | ks | 3 |  | 0 |  |  | základní |  | 0 | 0 | 0 | 0 | 0 | 8 | M | 2 | ROZPOCET | 0 | 0 | 0 | 0 | 0 | 1 | 0 | 4 | 86
44 | M | M.20 | Chaenomeles japonica kont. 2,5 l. | ks | 1 |  | 0 |  |  | základní |  | 0 | 0 | 0 | 0 | 0 | 8 | M | 2 | ROZPOCET | 0 | 0 | 0 | 0 | 0 | 1 | 0 | 4 | 88
45 | M | M.21 | Rhododendron japonicum bal 20 cm | ks | 3 |  | 0 |  |  | základní |  | 0 | 0 | 0 | 0 | 0 | 8 | M | 2 | ROZPOCET | 0 | 0 | 0 | 0 | 0 | 1 | 0 | 4 | 90
46 | M | M.22 | Rhododendron repens-hybrid Scarlet Wonder bal 20 cm | ks | 3 |  | 0 |  |  | základní |  | 0 | 0 | 0 | 0 | 0 | 8 | M | 2 | ROZPOCET | 0 | 0 | 0 | 0 | 0 | 1 | 0 | 4 | 92
47 | M | M.23 | Anemone japonica | ks | 3 |  | 0 |  |  | základní |  | 0 | 0 | 0 | 0 | 0 | 8 | M | 2 | ROZPOCET | 0 | 0 | 0 | 0 | 0 | 1 | 0 | 4 | 94
48 | M | M.24 | Hosta sp. | ks | 5 |  | 0 |  |  | základní |  | 0 | 0 | 0 | 0 | 0 | 8 | M | 2 | ROZPOCET | 0 | 0 | 0 | 0 | 0 | 1 | 0 | 4 | 96
49 | M | M.25 | Ligularia przewalski | ks | 3 |  | 0 |  |  | základní |  | 0 | 0 | 0 | 0 | 0 | 8 | M | 2 | ROZPOCET | 0 | 0 | 0 | 0 | 0 | 1 | 0 | 4 | 98
50 | M | M.26 | Waldsteinia ternata | ks | 5 |  | 0 |  |  | základní |  | 0 | 0 | 0 | 0 | 0 | 8 | M | 2 | ROZPOCET | 0 | 0 | 0 | 0 | 0 | 1 | 0 | 4 | 100

## D.2.1 - Gastro
{572ba260-cf14-4779-b5a5-c65cf4599b9c}
2
| KRYCÍ LIST SOUPISU PRACÍ | [7 empty] | v --- níže se nacházejí doplnkové a pomocné údaje k sestavám --- v | [8 empty] | False
Stavba:
Nový objekt tělocvičny, základní školy Roztoky - Žalov
Objekt:
D.2.1 - Gastro
| KSO: |  |  |  |  | CC-CZ:
| Místo: |  | parc.č. 2990/9, 2994/2, k.ú. Žalov |  |  | Datum: | 26. 3. 2021
| Zadavatel: |  |  |  |  | IČ: | 00241610
|  | Město Roztoky, nám. 5 května 2, Roztoky |  |  |  | DIČ:
| Uchazeč: |  |  |  |  | IČ: | Vyplň údaj
|  | Vyplň údaj |  |  |  | DIČ: | Vyplň údaj
| Projektant: |  |  |  |  | IČ: | 26149788
|  | B.B.D. s.r.o., Rokycanova 30, 130 00, Praha 3 |  |  |  | DIČ:
| Zpracovatel: |  |  |  |  | IČ: | 24226246
|  | NASTA GROUP s.r.o., Za Sokolovnou 92, Zdiby |  |  |  | DIČ:
Poznámka:
| Cena bez DPH | [5 empty] | 0
|  |  | Základ daně |  |  | Sazba daně | Výše daně
| DPH | základní | 0 |  |  | 21% | 0
|  | snížená | 0 |  |  | 15% | 0
|  | zákl. přenesená | 0 |  |  | 21% | 0
|  | sníž. přenesená | 0 |  |  | 15% | 0
|  | nulová | 0 |  |  | 0% | 0
| Cena s DPH |  |  | v | CZK |  | 0
| Projektant |  |  | Zpracovatel
| Datum a podpis: |  | Razítko | Datum a podpis: |  |  | Razítko
| Objednavatel |  |  | Uchazeč
| Datum a podpis: |  | Razítko | Datum a podpis: |  |  | Razítko
REKAPITULACE ČLENĚNÍ SOUPISU PRACÍ
Stavba:
Nový objekt tělocvičny, základní školy Roztoky - Žalov
Objekt:
D.2.1 - Gastro
Místo: |  |  | parc.č. 2990/9, 2994/2, k.ú. Žalov |  |  | Datum: | 26. 3. 2021
Zadavatel: |  |  | Město Roztoky, nám. 5 května 2, Roztoky |  |  | Projektant: | B.B.D. s.r.o., Rokycanova 30, 130 00, Praha 3
Uchazeč: |  |  | Vyplň údaj |  |  | Zpracovatel: | NASTA GROUP s.r.o., Za Sokolovnou 92, Zdiby
Kód dílu - Popis | [6 empty] | Cena celkem [CZK]
Náklady ze soupisu prací | [6 empty] | 0 | [11 empty] | -1
| G - Recepce s občerstvením | [5 empty] | 0
SOUPIS PRACÍ
Stavba:
Nový objekt tělocvičny, základní školy Roztoky - Žalov
Objekt:
D.2.1 - Gastro
Místo: |  |  | parc.č. 2990/9, 2994/2, k.ú. Žalov |  |  | Datum: | 26. 3. 2021
Zadavatel: |  |  | Město Roztoky, nám. 5 května 2, Roztoky |  |  | Projektant: | B.B.D. s.r.o., Rokycanova 30, 130 00, Praha 3
Uchazeč: |  |  | Vyplň údaj |  |  | Zpracovatel: | NASTA GROUP s.r.o., Za Sokolovnou 92, Zdiby
PČ | Typ | Kód | Popis | MJ | Množství | J.cena [CZK] | Cena celkem [CZK] | Cenová soustava |  | DPH | J. Nh [h] | Nh celkem [h] | J. hmotnost [t] | Hmotnost celkem [t] | J. suť [t] | Suť Celkem [t]
Náklady soupisu celkem | [6 empty] | 0 |  |  |  |  | 0 |  | 0 |  | 0 |  | D | -1 | [7 empty] | 0
| D | G | Recepce s občerstvením |  |  |  | 0 |  |  |  |  | 0 |  | 0 |  | 0 | 1 | D | 0 | ROZPOCET | [6 empty] | 0
1 | M | G-01 | chladící skříň prosklenné dveře 600x600x1890 | kus | 1 |  | 0 |  |  | základní |  | 0 | 0 | 0 | 0 | 0 | 8 | M | 1 | ROZPOCET | 0 | 0 | 0 | 0 | 0 | 1 | 0 | 4 | 2
2 | M | G-02 | chladící stůl s dřezem 1850x700x900 | kus | 1 |  | 0 |  |  | základní |  | 0 | 0 | 0 | 0 | 0 | 8 | M | 1 | ROZPOCET | 0 | 0 | 0 | 0 | 0 | 1 | 0 | 4 | 4
3 | M | G-03 | kontaktní kleště panini | kus | 1 |  | 0 |  |  | základní |  | 0 | 0 | 0 | 0 | 0 | 8 | M | 1 | ROZPOCET | 0 | 0 | 0 | 0 | 0 | 1 | 0 | 4 | 6
4 | M | G-04 | párek v rohlíku Sirman | kus | 1 |  | 0 |  |  | základní |  | 0 | 0 | 0 | 0 | 0 | 8 | M | 1 | ROZPOCET | 0 | 0 | 0 | 0 | 0 | 1 | 0 | 4 | 8
5 | M | G-05 | dřez provozní 700x700x900 | kus | 1 |  | 0 |  |  | základní |  | 0 | 0 | 0 | 0 | 0 | 8 | M | 1 | ROZPOCET | 0 | 0 | 0 | 0 | 0 | 1 | 0 | 4 | 10
6 | M | G-06 | skřínkový pult pro uložení produktu 1000x700x900 | kus | 2 |  | 0 |  |  | základní |  | 0 | 0 | 0 | 0 | 0 | 8 | M | 1 | ROZPOCET | 0 | 0 | 0 | 0 | 0 | 1 | 0 | 4 | 12
7 | M | G-07 | skřínkový pult prodejní 1000x700x900 | kus | 1 |  | 0 |  |  | základní |  | 0 | 0 | 0 | 0 | 0 | 8 | M | 1 | ROZPOCET | 0 | 0 | 0 | 0 | 0 | 1 | 0 | 4 | 14
8 | M | G-08 | pokladní systém – DODÁ INVESTOR | kus | 1 |  | 0 |  |  | základní |  | 0 | 0 | 0 | 0 | 0 | 8 | M | 1 | ROZPOCET | 0 | 0 | 0 | 0 | 0 | 1 | 0 | 4 | 16
9 | M | G-09 | chladící vitrina pultová 1000x700x900 | kus | 1 |  | 0 |  |  | základní |  | 0 | 0 | 0 | 0 | 0 | 8 | M | 1 | ROZPOCET | 0 | 0 | 0 | 0 | 0 | 1 | 0 | 4 | 18
10 | M | G-10 | chladící box sendvičová konstrukce izolačních panelů včetně stropu,chladírenské dveře v rámu,propojení chladícího okruhu kchj-výparník-ovládací kabel, kchj na konsoli v prostoru garáží 5100x2100x2300 | kus | 1 |  | 0 |  |  | základní |  | 0 | 0 | 0 | 0 | 0 | 8 | M | 1 | ROZPOCET | 0 | 0 | 0 | 0 | 0 | 1 | 0 | 4 | 20
11 | K | G-11 | doprava montáž | kpl | 1 |  | 0 |  |  | základní |  | 0 | 0 | 0 | 0 | 0 | 4 | K | 1 | ROZPOCET | 0 | 0 | 0 | 0 | 0 | 1 | 0 | 4 | 22

## D.2.2 - Výtah
{e1a2b41e-f7ca-49d6-a302-5726231d620a}
2
| KRYCÍ LIST SOUPISU PRACÍ | [7 empty] | v --- níže se nacházejí doplnkové a pomocné údaje k sestavám --- v | [8 empty] | False
Stavba:
Nový objekt tělocvičny, základní školy Roztoky - Žalov
Objekt:
D.2.2 - Výtah
| KSO: |  |  |  |  | CC-CZ:
| Místo: |  | parc.č. 2990/9, 2994/2, k.ú. Žalov |  |  | Datum: | 26. 3. 2021
| Zadavatel: |  |  |  |  | IČ: | 00241610
|  | Město Roztoky, nám. 5 května 2, Roztoky |  |  |  | DIČ:
| Uchazeč: |  |  |  |  | IČ: | Vyplň údaj
|  | Vyplň údaj |  |  |  | DIČ: | Vyplň údaj
| Projektant: |  |  |  |  | IČ: | 26149788
|  | B.B.D. s.r.o., Rokycanova 30, 130 00, Praha 3 |  |  |  | DIČ:
| Zpracovatel: |  |  |  |  | IČ: | 24226246
|  | NASTA GROUP s.r.o., Za Sokolovnou 92, Zdiby |  |  |  | DIČ:
Poznámka:
| Cena bez DPH | [5 empty] | 0
|  |  | Základ daně |  |  | Sazba daně | Výše daně
| DPH | základní | 0 |  |  | 21% | 0
|  | snížená | 0 |  |  | 15% | 0
|  | zákl. přenesená | 0 |  |  | 21% | 0
|  | sníž. přenesená | 0 |  |  | 15% | 0
|  | nulová | 0 |  |  | 0% | 0
| Cena s DPH |  |  | v | CZK |  | 0
| Projektant |  |  | Zpracovatel
| Datum a podpis: |  | Razítko | Datum a podpis: |  |  | Razítko
| Objednavatel |  |  | Uchazeč
| Datum a podpis: |  | Razítko | Datum a podpis: |  |  | Razítko
REKAPITULACE ČLENĚNÍ SOUPISU PRACÍ
Stavba:
Nový objekt tělocvičny, základní školy Roztoky - Žalov
Objekt:
D.2.2 - Výtah
Místo: |  |  | parc.č. 2990/9, 2994/2, k.ú. Žalov |  |  | Datum: | 26. 3. 2021
Zadavatel: |  |  | Město Roztoky, nám. 5 května 2, Roztoky |  |  | Projektant: | B.B.D. s.r.o., Rokycanova 30, 130 00, Praha 3
Uchazeč: |  |  | Vyplň údaj |  |  | Zpracovatel: | NASTA GROUP s.r.o., Za Sokolovnou 92, Zdiby
Kód dílu - Popis | [6 empty] | Cena celkem [CZK]
Náklady ze soupisu prací | [6 empty] | 0 | [11 empty] | -1
| M - Práce a dodávky M | [5 empty] | 0
| 33-M - Montáže dopr.zaříz.,sklad. zař. a váh | [5 empty] | 0
SOUPIS PRACÍ
Stavba:
Nový objekt tělocvičny, základní školy Roztoky - Žalov
Objekt:
D.2.2 - Výtah
Místo: |  |  | parc.č. 2990/9, 2994/2, k.ú. Žalov |  |  | Datum: | 26. 3. 2021
Zadavatel: |  |  | Město Roztoky, nám. 5 května 2, Roztoky |  |  | Projektant: | B.B.D. s.r.o., Rokycanova 30, 130 00, Praha 3
Uchazeč: |  |  | Vyplň údaj |  |  | Zpracovatel: | NASTA GROUP s.r.o., Za Sokolovnou 92, Zdiby
PČ | Typ | Kód | Popis | MJ | Množství | J.cena [CZK] | Cena celkem [CZK] | Cenová soustava |  | DPH | J. Nh [h] | Nh celkem [h] | J. hmotnost [t] | Hmotnost celkem [t] | J. suť [t] | Suť Celkem [t]
Náklady soupisu celkem | [6 empty] | 0 |  |  |  |  | 0 |  | 0 |  | 0 |  | D | -1 | [7 empty] | 0
| D | M | Práce a dodávky M |  |  |  | 0 |  |  |  |  | 0 |  | 0 |  | 0 | 3 | D | 0 | ROZPOCET | [6 empty] | 0
| D | 33-M | Montáže dopr.zaříz.,sklad. zař. a váh |  |  |  | 0 |  |  |  |  | 0 |  | 0 |  | 0 | 3 | D | 1 | ROZPOCET | [6 empty] | 0
1 | K | 33-M.001 | Výtah osobní bezpřevodový 2 stanice / 2 nástupiště, 9 osob / 675kg, šachta ocelová konstrukce | kus | 1 |  | 0 |  |  | základní |  | 0 | 0 | 0 | 0 | 0 | 64 | K | 2 | ROZPOCET | 0 | 0 | 0 | 0 | 0 | 1 | 0 | 64 | 1205692774
2 | K | 33-M.002 | Výtahová šachta prosklená ocelová konstrukce | kus | 1 |  | 0 |  |  | základní |  | 0 | 0 | 0 | 0 | 0 | 64 | K | 2 | ROZPOCET | 0 | 0 | 0 | 0 | 0 | 1 | 0 | 64 | 100049563